## Hoja2 (hidden)
Etiquetas de fila | Promedio de Porcentaje
OTROS | 267.2%
REDES ELECTRICAS | 130.3%
NO PREVISTOS | 126.9%
CUBIERTAS Y CIELO RASOS | 83.88%
DEMOLICIONES Y CANCELACIONES | 79.92%
IMPERMEABILIZACIÓN | 78.03%
PAÑETES, RESANES Y LIMPIEZAS | 66.37%
CONCRETOS | 65.44%
MAMPOSTERIA Y MUROS DIVISORIOS | 63.26%
CARPINTERIA EN MADERA Y METAL | 56.15%
BASES, PISOS Y ENCHAPES | 46.08%
DESMONTES Y RETIROS | 45.65%
SUMINISTRO Y APLICACIÓN DE PINTURAS | 24.27%
ACTIVIDADES PRELIMINARES | 23.49%
APARATOS Y ACCESORIOS | 20.18%
REDES HIDRO SANITARIAS | 16.92%
Total general | 77.36%

## Hoja3 (hidden)
CAPITULO | (Todas)
| BASE DATOS SAE-NORTE Después de febrero de 2021 | DHC CONSTRUCCIONES | YB&C INGENIEROS
Etiquetas de fila | Suma de VALOR TOTAL | Suma de VALOR TOTAL2 | Suma de VALOR TOTAL4
1
1.1 | 7879 | 8500 | 8200
1.10 | 18711 | 46872 | 42526
1.11 | 21274 | 35633.04 | 33650
1.12 | 15939 | 59307.34 | 39600
1.2 | 15957 | 9000 | 11500
1.3 | 522814 | 519230 | 408700
1.4 | 50435 | 47893 | 46050
1.5 | 11857 | 11760 | 6550
1.6 | 59775 | 19231 | 19185
1.7 | 4112 | 2812.32 | 2050
1.8 | 3209 | 4522.12 | 2900
1.9 | 18711 | 7499.52 | 42526
Total general | 750673 | 772260.34 | 663437

## PRESUPUESTO
[5 empty] | EMPRESA CONTRATISTA | [8 empty] | EMPRESA CONTRATISTA
|  |  | ANALISIS DE INGENIERÍA BÁSICA Y PREFACTIBILIDAD |  | BASE DATOS SAE- CENTRO ORIENTE SAI Después de febrero de 2021 | SERVICIOS ESPECIALIZADOS SAS | INVERSIONES CACI SAS | Arq.Marcela Carvajal | CALCULO MATEMATICO PROMEDIO PRECIOS Y RANGOS DE DESVIACIÓN EMPRESAS |  |  |  | CENTRO ORIENTE 1 SAN ANDRES | BASE DATOS SAE-CENTRO ORIENTE Después de febrero de 2021 | PRODIELECTRICOS SAS VICHADA-GUANIA | ARQ. ANDRES FELIPE BUEN DIA PUTUMAYO | ROIC RICARDO ORTIZ INGENIERIA & CONSTRUCCIÓN CAQUETA | IDIPRO CONSTRUCTORES CAQUETA | ING ALEX CALVACHE LETICIA | IDIPRO CONSTRUCTORES LETICIA | CALCULO MATEMATICO PROMEDIO PRECIOS Y RANGOS DE DESVIACIÓN EMPRESAS |  |  |  | CENTRO ORIENTE 2 | BASE DATOS SAE-CENTRO ORIENTE Después de febrero de 2021 | ARQ GABRIEL NIETO | ARQ ERIKA QUINTERO | PRODIELECTRICOS SAS | CALCULO MATEMATICO PROMEDIO PRECIOS Y RANGOS DE DESVIACIÓN EMPRESAS |  |  |  | CENTRO ORIENTE 3 | BASE DATOS SAE-CENTRO ORIENTE Después de febrero de 2021 | ROIC RICARDO ORTIZ INGENIERIA & CONSTRUCCIÓN TOLIMA-HUILA | CONSTRUDATA / ICP BOGOTÁ | SERVINTEGRALES A&L SAS BOGOTÁ | Tovar Construcciones SAS BOGOTÁ | OBRATECH SAS BOGOTÁ | CALCULO MATEMATICO PROMEDIO PRECIOS Y RANGOS DE DESVIACIÓN EMPRESAS |  |  | CENTRO ORIENTE 4 | BASE DATOS SAE-NORTE Después de febrero de 2021 | DHC CONSTRUCCIONES | INGENIARQ MS SAS | YB&C INGENIEROS | CALCULO MATEMATICO PROMEDIO PRECIOS Y RANGOS DE DESVIACIÓN EMPRESAS: YB&C INGENIEROS Y DHC CONSTRUCCIONES |  |  | INGENIARQ MS SAS empresa contratista con alta desviación en sus precios-se retira del calculo matematico |  | NORTE | BASE DATOS SAE-OCCIDENTE Después de febrero de 2021 | METRIC CONSTRUCCIONES | M&H CONSTRUCCIONES | CIMENTAR & CONSTRUIR SAS | ARQUITECTURA JEB SAS | CALCULO MATEMATICO PROMEDIO PRECIOS Y RANGOS DE DESVIACIÓN EMPRESAS |  |  | OCCIDENTE | BASE DATOS SAE-SUR Después de febrero de 2021 | CANAGLO | TENSODISEÑOS INGENIEROS+ ARQUITECTOS | PROVEEDORA DE MATERIALES DEL RIO | CALCULO MATEMATICO PROMEDIO PRECIOS Y RANGOS DE DESVIACIÓN EMPRESAS |  |  | SUR
CAPITULO |  | ITEM | DESCRIPCIÓN DE LA REPARACIÓN OBRA O MANTENIMIENTO | UNIDAD | VALOR TOTAL | VALOR TOTAL | VALOR TOTAL | VALOR TOTAL | Promedio | Diferencia | Porcentaje | PRECIO SUGERIDO | PRECIO SUGERIDO | VALOR TOTAL | VALOR TOTAL | VALOR TOTAL | VALOR TOTAL | VALOR TOTAL | VALOR TOTAL | VALOR TOTAL | Promedio | Diferencia | Porcentaje | PRECIO SUGERIDO | PRECIO SUGERIDO | PRECIO SUGERIDO | PRECIO SUGERIDO | PRECIO SUGERIDO | PRECIO SUGERIDO | PRECIO SUGERIDO | PRECIO SUGERIDO | PRECIO SUGERIDO | PRECIO SUGERIDO | PRECIO SUGERIDO | VALOR TOTAL | VALOR TOTAL | VALOR TOTAL | VALOR TOTAL | VALOR TOTAL | VALOR TOTAL | Promedio | Diferencia | Porcentaje | PRECIO SUGERIDO | VALOR TOTAL | VALOR TOTAL | VALOR TOTAL | VALOR TOTAL | Promedio | Diferencia | Porcentaje | Diferencia | Porcentaje | PRECIO SUGERIDO | VALOR TOTAL | VALOR TOTAL | VALOR TOTAL | VALOR TOTAL | VALOR TOTAL | Promedio | Diferencia | Porcentaje | PRECIO SUGERIDO | VALOR TOTAL | VALOR TOTAL | VALOR TOTAL | VALOR TOTAL | Promedio | Diferencia | Porcentaje | PRECIO SUGERIDO
ACTIVIDADES PRELIMINARES | 1 | 1 | ACTIVIDADES PRELIMINARES
ACTIVIDADES PRELIMINARES | 2 | 1.1 | Suministro e instalación de cerramiento provisional con poli sombra H=2m. Incluye el retiro, limpieza y la disposición final de residuos. | Ml | 64937 | 84456 | 109793 | 73820 | 89356.3333 | 24419.3333 | 37.6% | REVISAR PRECIO | 89356.3333 | 6788 | 9775 | 14500 | 11262.5 | 12650 | 8100 | 14547.5 | 11805.8333 | 5017.8333 | 73.92% | REVISAR PRECIO | 12547 | 6788 | 10000 | 12000 | 9350 | 10450 | 3662 | 53.95% | REVISAR PRECIO | 10450 | 6788 | 11262.5 | 8500 | 10200 | 10000 | 9500 | 9892.5 | 3104.5 | 45.74% | 9892.5 | 7879 | 8500 | 8500 | 8200 | 8350 | 471 | 5.978% | 621 | 7.882% | 8350 | 6635 | 12000 | 17500 | 15500 | 15000 | 15000 | 8365 | 126.1% | 15000 | 6788 | 8000 | 10250 | 11500 | 9916.6667 | 3128.6667 | 46.09% | 9916.6667
ACTIVIDADES PRELIMINARES | 3 | 1.2 | Suministro e instalación de cerramiento provisional con tela verde H=2m incluye el retiro, limpieza y la disposición final de residuos. | Ml | 27922 | 36315 | 47210 | 31742 | 38422.3333 | 10500.3333 | 37.61% | REVISAR PRECIO | 38422.3333 |  | 10350 | 14500 | 11925 | 18500 |  | 15870 | 14229 | 14229 |  | 14229 | 14229 |  | 10450 | 10350 | 9900 | 10233.3333 | 10233.3333 |  |  | 10233.3333 |  | 11925 | 9000 | 10800 | 11000 | 9500 | 10445 | 10445 |  | 10445
ACTIVIDADES PRELIMINARES | 4 | 1.3 | Suministro e instalación de cerca lámina con base h =2.25m. Incluye el retiro, limpieza y la disposición final de residuos. | Ml | 80590 | 104814 | 36258 | 91615 | 77562.3333 | -3027.6667 | -3.757% | 77562.3333 | 77562.3333 | 448174 | 597114.04 | 700000 | 687979.22 | 75000 | 47000 | 854070.5 | 493527.2933 | 45353.2933 | 10.12% | 493527.2933 | 709790.94 | 448174 | 650000 | 66000 | 571152.56 | 429050.8533 | -19123.1467 | -4.267% | 429050.8533 | 429050.8533 | 448174 | 687979.22 | 519229.6 | 595000 | 650000 | 610000 | 612441.764 | 164267.764 | 36.65% | 612441.764 | 522814 | 519230 | 1557690 | 408700 | 463965 | -58849 | -11.26% | 1034876 | 197.9% | 463965 | [9 empty] | 450054 | 518000 | 519230 | 60000 | 365743.3333 | -84310.6667 | -18.73% | 495761.3333
ACTIVIDADES PRELIMINARES | 5 | 1.4 | Suministro e instalación de cerca tabla. Incluye el retiro, limpieza y la disposición final de residuos. | M2 | 59010 | 76748 | 99772 | 67083 | 81201 | 22191 | 37.61% | REVISAR PRECIO | 81201 | 43475 | 55077.18 | 85000 | 63458.49 | 61962 | 42000 | 71256.3 | 63125.6617 | 19650.6617 | 45.2% | REVISAR PRECIO | 70419.1975 | 43475 | 52000 | 52200 | 52682.52 | 52294.1733 | 8819.1733 | 20.29% | 52294.1733 | 52294.1733 | 43475 | 63458.49 | 47893.2 | 57471.84 | 60000 | 50000 | 55764.706 | 12289.706 | 28.27% | 55764.706 | 50435 | 47893 | 191572 | 46050 | 46971.5 | -3463.5 | -6.867% | 141137 | 279.8% | 46971.5 | 39128 | 28000 | 34900 | 31000 | 38000 | 32975 | -6153 | -15.73% | 32975 | 43475 | 52000 | 47893 | 45000 | 48297.6667 | 4822.6667 | 11.09% | 48297.6667
ACTIVIDADES PRELIMINARES | 6 | 1.5 | Suministro e instalación de cerca en alambre de púas H1.60m- 3hilos. Incluye el retiro, limpieza y la disposición final de residuos. | ML | 13857 | 18023 | 23429 | 15753 | 19068.3333 | 5211.3333 | 37.61% | REVISAR PRECIO | 19068.3333 | 10214 | 13524 | 24500 | 15582 | 35000 | 78000 | 24466.25 | 31845.375 | 21631.375 | 211.8% | REVISAR PRECIO | 27988.75 | 10214 | 13000 | 15000 | 12936 | 13645.3333 | 3431.3333 | 33.59% | 13645.3333 | 13645.3333 | 10214 | 15582 | 11760 | 14112 | 12000 | 13000 | 13290.8 | 3076.8 | 30.12% | 13290.8 | 11857 | 11760 | 58800 | 6550 | 9155 | -2702 | -22.79% | 46943 | 395.9% | 9155 | 9189 | 23500 | 28300 | 25000 | 25000 | 25450 | 16261 | 177% | 25450 | 10214 | 16900 | 14090 | 11000 | 13996.6667 | 3782.6667 | 37.03% | 13996.6667
ACTIVIDADES PRELIMINARES | 7 | 1.6 | Relleno en recebo común compactado | M3 | 124560 | 162000 | 210600 | 141600 | 171400 | 46840 | 37.6% | REVISAR PRECIO | 171400 |  | 111780 | 120000 | 128790 | 180000 |  | 128547 | 133823.4 | 133823.4 |  | 133823.4 | 133823.4 |  | 120000 | 145000 | 106920 | 123973.3333 | 123973.3333 |  |  | 123973.3333 |  | 128790 | 97200 | 116640 | 110000 | 100000 | 110526 | 110526 |  | 110526 | [19 empty] | 51524 | 52000 | 41229 | 26000 | 39743 | -11781 | -22.87% | 39743
ACTIVIDADES PRELIMINARES | 8 | 1.7 | Cerramiento puerta de madera de 1 m ancho x 2 m de altura con listones | UND | 244283 | 317709 | 413022 | 277701 | 336144 | 91861 | 37.6% | REVISAR PRECIO | 336144 |  | 920000 | 900000 | 1060000 | 920000 |  | 1058000 | 971600 | 971600 |  | 971600 | 971600 |  | 840000 | 830000 | 880000 | 850000 | 850000 |  |  | 850000 |  | 1060000 | 800000 | 800000 | 850000 | 810000 | 864000 | 864000 |  | 864000
| 1 | 1.8 | Suministro, trransporte e instalación de Cerramiento en zarán o tela verde H=2m, incluye estacones, listones o parales, amarras y todo lo necesario para su correcta construcción. Incluye el retiro, limpieza y la disposicion final de residuos. | ml | [40 empty] | 15957 | 9000 | 18000 | 11500 | 10250 | -5707 | -35.76% | 2043 | 12.8% | 10250 | 17855 | 18500 | 24000 | 21000 | 20000 | 20875 | 3020 | 16.91% | 20875
| 10 | 1.9 | Cargue y retiro y disposición final de material o residuos | M3 | [40 empty] | 59775 | 19231 | 115386 | 19185 | 19208 | -40567 | -67.87% | 55611 | 93.03% | 19208 | 46371 | 55000 | 61000 | 59000 | 60000 | 58750 | 12379 | 26.7% | 58750 | 51524 | 52000 | 41229 | 26000 | 39743 | -11781 | -22.87% | 39743
| 11 | 1.10 | Descapote a mano. Corte de maleza existente | M² | [40 empty] | 4112 | 2812.32 | 19686.24 | 2050 | 2431.16 | -1680.84 | -40.88% | 15574.24 | 378.8% | 2431.16
| 12 | 1.11 | Localizacion y replanteo | Ml | [40 empty] | 3209 | 4522.12 | 36176.96 | 2900 | 3711.06 | 502.06 | 15.65% | 32967.96 | 1027% | 3711.06
| 13 | 1.12 | Excavacion Manual para viga de cimentacion, Incluye el retiro, limpieza y la disposicion final de residuos. | M3 | [40 empty] | 18711 | 7499.52 | 67495.68 | 42526 | 25012.76 | 6301.76 | 33.68% | 48784.68 | 260.7% | 25012.76
| 14 | 1.13 | Excavacion manual, Incluye el retiro, limpieza y la disposicion final de residuos. | M³ | [40 empty] | 18711 | 46872 | 468720 | 42526 | 44699 | 25988 | 138.9% | 450009 | 2405% | 44699
| 15 | 1.14 | Relleno de material con material de excavación manual, Incluye el retiro, limpieza y la disposicion final de residuos. | M³ | [40 empty] | 21274 | 35633.04 | 391963.44 | 33650 | 34641.52 | 13367.52 | 62.84% | 370689.44 | 1742% | 34641.52
| 16 | 1.15 | Suministro e Instalacion cerramiento en alambre de puas 4 hilos h=1,6 en vara redonda de 6 a 8 cms de diámetro incrustada en piso 50 cms, de madera teca o eucalipto inmunizado, incluye todas la herramientas para su correcta instalación, incluye trasnporte, garantía 20 años madera de REFOCOSTA. Incluye el retiro, limpieza y la disposicion final de residuos. | Ml | [40 empty] | 15939 | 59307.34 | 711688.08 | 39600 | 49453.67 | 33514.67 | 210.3% | 695749.08 | 4365% | 49453.67
| 17 | 1.16 | Suministro, trransporte e instalación de Cerramiento en zarán o tela verde H=2m, incluye estacones, listones o parales, amarras y todo lo necesario para su correcta construcción. Incluye el retiro, limpieza y la disposicion final de residuos. | ml | [50 empty] | 15957 | 18500 | 22400 | 20400 | 20000 | 20325 | 4368 | 27.37% | 20325
| 18 | 1.17 | Suministro e instalacion de cerca lámina con base h =2.25m; incluye estacones, listones o parales, amarras y todo lo necesario para su correcta construcción. Retiro, limpieza y la disposicion final de residuos. | ml | [50 empty] | 405658 | 52000 | 65000 | 60000 | 65000 | 60500 | -345158 | -85.09% | 60500
| 19 | 1.18 | Suministro, transporte e Instalación Provisional de Energía y Agua, incluye todo lo necesario para su correcta ejecución. | gl | [50 empty] | 38919 |  |  |  | no aplica |  |  |  | Actividad especifica
| 20 | 1.19 | Suministro, transporte e Instalación Provisional de Teléfono e Internet, incluye todo lo necesario para su correcta ejecución. | gl | [50 empty] | 27718 |  |  |  | no aplica |  |  |  | Actividad especifica
| 21 | 1.20 | Malla protectora para fachadas | m² | [50 empty] | 2184 | 15000 | 17000 | 18000 | 18000 | 17000 | 14816 | 678.4% | 17000
| 22 | 1.21 | Avisos y señalizaciones preventivas y de seguridad | gl | [50 empty] | 473671 |  |  |  | 1,200,000 |  |  |  | Actividad especifica
| 23 | 1.22 | Suministro, trransporte e instalación de Cerramiento en teja de zinc H=2,40m, incluye estacones, listones o parales, tornillos y todo lo necesario para su correcta construcción. Incluye el retiro, limpieza y la disposicion final de residuos. | ml | [50 empty] | 81687 | 52000 | 58000 | 55000 | 65000 | 57500 | -24187 | -29.61% | 57500
| 24 | 1.23 | Desmonte de cerramiento existente en madera y alambre de pua | ml | [50 empty] | 8201 | 8500 | 12000 | 10000 | 10000 | 10125 | 1924 | 23.46% | 10125
| 25 | 1.24 | Suministro e instalación de concertina de 45 cm de diametro | ml | [50 empty] | 47490 | 32000 | 39000 | 35000 | 32000 | 34500 | -12990 | -27.35% | 34500
| 26 | 1.25 | Suministro e instalacion de cerca en alambre de puas H2,5m - 20 hilos. Incluye el retiro, limpieza y la disposicion final de residuos. | ml | [50 empty] | 100262 | 35000 | 41000 | 40000 | 40000 | 39000 | -61262 | -61.1% | 39000
| 27 | 1.26 | Localizacion y Replanteo | ml | [50 empty] | 1952 | 1500 | 2900 | 2000 | 2000 | 2100 | 148 | 7.582% | 2100
| 28 | 1.27 | Descapote y Limpieza | ml | [50 empty] | 3970 | 8500 | 11900 | 11000 | 10000 | 10350 | 6380 | 160.7% | 10350
| 29 | 1.28 | Campamento de 18 m2 lista de precios ICCU | un | [50 empty] | 14029 | 4500000 | 5100000 | 5000000 | 4500000 | 4775000 | 4760971 | 33937% | 4775000
DEMOLICIONES Y CANCELACIONES | 30 | 2 | DEMOLICIONES Y CANCELACIONES | [50 empty] | 0
DEMOLICIONES Y CANCELACIONES | 31 | 2.1 | Demolición de dintel en drywall altura entre 0.15 a 0.25m. Incluye el retiro, limpieza y la disposición final de residuos. | ML | 14937 | 19427 | 25254 | 16980.2 | 20553.7333 | 5616.7333 | 37.6% | REVISAR PRECIO | 20553.7333 | 8922 | 13225 | 14500 | 15237.5 | 13225 | 7000 | 15208.75 | 13066.0417 | 4144.0417 | 46.45% | REVISAR PRECIO | 13066.0417 | 8922 | 12000 | 14500 | 12650 | 13050 | 4128 | 46.27% | REVISAR PRECIO | 13050 | 8922 | 15237.5 | 11500 | 13800 | 13000 | 12000 | 13107.5 | 4185.5 | 46.91% | 13107.5 | 8924 | 11500 | 23000 | 7805 | 9652.5 | 728.5 | 8.163% | 14076 | 157.7% | 9652.5 | 8030 | 6500 | 8500 | 8000 | 9000 | 8000 | -30 | -0.3736% | 8000 | 8922 | 11000 | 10531 | 23500 | 15010.3333 | 6088.3333 | 68.24% | 15010.3333
DEMOLICIONES Y CANCELACIONES | 32 | 2.2 | Demolición de dintel en concreto y mampostería entre e= 0.15 a 0.25m y altura entre 0.15 a 0.25m. Incluye el retiro, limpieza y la disposición final de residuos. | ML | 21113 | 27459 | 35697 | 24001.2 | 29052.4 | 7939.4 | 37.6% | REVISAR PRECIO | 29052.4 | 12616 | 32775 | 35000 | 37762.5 | 45000 | 18000 | 37691.25 | 34371.4583 | 21755.4583 | 172.4% | REVISAR PRECIO | 34371.4583 | 12616 | 32000 | 35555 | 31350 | 32968.3333 | 20352.3333 | 161.3% | REVISAR PRECIO | 32968.3333 | 12616 | 37762.5 | 28500 | 34200 | 29000 | 30000 | 31892.5 | 19276.5 | 152.8% | 31892.5 | 12616 | 28500 | 114000 | 16500 | 22500 | 9884 | 78.34% | 101384 | 803.6% | 22500 | 11353 | 45000 | 51000 | 48000 | 50000 | 48500 | 37147 | 327.2% | 48500 | 12616 | 29500 | 28500 | 23500 | 27166.6667 | 14550.6667 | 115.3% | 27166.6667
DEMOLICIONES Y CANCELACIONES | 33 | 2.3 | Demolición cualquier tipo de muros entre e= 0.10 a 0.15m. Incluye el retiro, limpieza y la disposición final de residuos. | M² | 23635 | 30740 | 39961 | 26868.6 | 32523.2 | 8888.2 | 37.61% | REVISAR PRECIO | 32523.2 | 14125 | 8004 | 8500 | 9222 | 35000 | 8800 | 29690.125 | 16536.0208 | 2411.0208 | 17.07% | 16536.0208 | 16536.0208 | 14125 | 7300 | 8950 | 7656 | 7968.6667 | -6156.3333 | -43.58% | 7968.6667 | 7968.6667 | 14125 | 9222 | 6960 | 8352 | 8500 | 7000 | 8006.8 | -6118.2 | -43.31% | 8006.8 | 14125 | 6960 | 41760 | 15560 | 11260 | -2865 | -20.28% | 27635 | 195.6% | 11260 | 12710 | 35000 | 41000 | 38000 | 30000 | 36000 | 23290 | 183.2% | 36000 | 17826 | 7800 | 16668 | 13000 | 12489.3333 | -5336.6667 | -29.94% | 12489.3333
DEMOLICIONES Y CANCELACIONES | 34 | 2.4 | Demolición de vigas y columnas con martillo eléctrico incluye toda herramienta necesaria, el retiro, limpieza y la disposición final de residuos | M3 | 403782 | 525150 | 682695 | 459020 | 555621.6667 | 151839.6667 | 37.6% | REVISAR PRECIO | 555621.6667 |  | 283027.65 | 380000 | 326097.075 | 283027.65 |  | 325481.7975 | 319526.8345 | 319526.8345 |  | 319526.8345 | 319526.8345 |  | 272000 | 285000 | 270722.1 | 275907.3667 | 275907.3667 |  |  | 275907.3667 |  | 326097.075 | 246111 | 295333.2 | 290000 | 260000 | 283508.255 | 283508.255 |  | 283508.255 | 7462 | 17100 | 119700 | 11500 | 14300 | 6838 | 91.64% | 112238 | 1504% | 14300
DEMOLICIONES Y CANCELACIONES | 35 | 2.5 | Demolición de poyo de baño/cocina entre e= 0.10 a 0.15m. Incluye el retiro, limpieza y la disposición final de residuos. | ML | 12487 | 16241 | 21113 | 14195.4 | 17183.1333 | 4696.1333 | 37.61% | REVISAR PRECIO | 17183.1333 | 7461 | 19665 | 28000 | 22657.5 | 19665 | 18000 | 22614.75 | 21767.0417 | 14306.0417 | 191.7% | REVISAR PRECIO | 21767.0417 | 7461 | 20000 | 18950 | 18810 | 19253.3333 | 11792.3333 | 158.1% | REVISAR PRECIO | 19253.3333 | 7461 | 22657.5 | 17100 | 20520 | 22000 | 17000 | 19855.5 | 12394.5 | 166.1% | 19855.5 | 22460 | 12125 | 48500 | 15560 | 13842.5 | -8617.5 | -38.37% | 26040 | 115.9% | 13842.5 | 6720 | 45000 | 51000 | 48000 | 50000 | 48500 | 41780 | 621.7% | 48500 | 7461 | 16000 | 17100 | 14000 | 15700 | 8239 | 110.4% | 15700
DEMOLICIONES Y CANCELACIONES | 36 | 2.6 | Demolición cualquier tipo de muros entre e= 0.15 a 0.25m. Incluye el retiro, limpieza y la disposición final de residuos. | M² | 37565 | 48857 | 63513 | 42704.2 | 51691.4 | 14126.4 | 37.61% | REVISAR PRECIO | 51691.4 | 22459 | 13943.75 | 18000 | 16065.625 | 37444 | 8800 | 43060.6 | 22885.6625 | 426.6625 | 1.9% | 22885.6625 | 22885.6625 | 22459 | 13000 | 14350 | 13337.5 | 13562.5 | -8896.5 | -39.61% | 13562.5 | 13562.5 | 22459 | 16065.625 | 12125 | 14550 | 13500 | 14000 | 14048.125 | -8410.875 | -37.45% | 14048.125 | 6836 | 6000 | 30000 | 14500 | 10250 | 3414 | 49.94% | 23164 | 338.9% | 10250 | 20209 | 35000 | 41000 | 40000 | 30000 | 36500 | 16291 | 80.61% | 36500 | 22459 | 12000 | 26494 | 18000 | 18831.3333 | -3627.6667 | -16.15% | 18831.3333
DEMOLICIONES Y CANCELACIONES | 37 | 2.7 | Demolición mortero de nivelación entre e=0.03 a0.10m-. Incluye el retiro, limpieza y la disposición final de residuos. | M² | 11439 | 14877 | 19340 | 13003.6 | 15740.2 | 4301.2 | 37.6% | REVISAR PRECIO | 15740.2 | 6834 | 6900 | 15000 | 7950 | 6900 | 18000 | 7935 | 10447.5 | 3613.5 | 52.88% | REVISAR PRECIO | 10447.5 | 6834 | 6300 | 6300 | 6600 | 6400 | -434 | -6.351% | 6400 | 6400 | 6834 | 7950 | 6000 | 7200 | 7000 | 7000 | 7030 | 196 | 2.868% | 7030 | 7083 | 9000 | 27000 | 6500 | 7750 | 667 | 9.417% | 19917 | 281.2% | 7750 | 6151 | 6000 | 9000 | 7500 | 5000 | 6875 | 724 | 11.77% | 6875 | 6834 | 8000 | 8066 | 18000 | 11355.3333 | 4521.3333 | 66.16% | 11355.3333
DEMOLICIONES Y CANCELACIONES | 38 | 2.8 | Demolición de enchapes en muros y pisos de baños, cocinas, cuartos en general y patios. Incluye el retiro, limpieza y la disposición final de residuos. | M² | 11844 | 15404 | 15404 | 13463.8 | 14757.2667 | 2913.2667 | 24.6% | 14757.2667 | 14757.2667 | 7081 | 10350 | 13000 | 11925 | 14720 | 9200 | 16928 | 12687.1667 | 5606.1667 | 79.17% | REVISAR PRECIO | 12687.1667 | 7081 | 10000 | 11000 | 9900 | 10300 | 3219 | 45.46% | REVISAR PRECIO | 10300 | 7081 | 11925 | 9000 | 10800 | 10000 | 10000 | 10345 | 3264 | 46.1% | 10345 | 9408 | 11000 | 33000 | 7500 | 9250 | -158 | -1.679% | 23592 | 250.8% | 9250 | 6369 | 8300 | 11200 | 9000 | 10000 | 9625 | 3256 | 51.12% | 9625 | 7081 | 9000 | 8351 | 18000 | 11783.6667 | 4702.6667 | 66.41% | 11783.6667
DEMOLICIONES Y CANCELACIONES | 39 | 2.9 | Demolición de pisos en granito. Incluye mediacaña, guardaescobas, el retiro y retiro, limpieza y la disposición final de residuos. | M² | 15746 | 20480 | 26623 | 17900.6 | 21667.8667 | 5921.8667 | 37.61% | REVISAR PRECIO | 21667.8667 | 9407 | 12650 | 20000 | 14575 | 12650 | 18000 | 14547.5 | 15403.75 | 5996.75 | 63.75% | REVISAR PRECIO | 15403.75 | 9407 | 12000 | 12000 | 12100 | 12033.3333 | 2626.3333 | 27.92% | 12033.3333 | 12033.3333 | 9407 | 14575 | 11000 | 13200 | 11500 | 11500 | 12355 | 2948 | 31.34% | 12355 | 9408 | 19200 | 38400 | 14560 | 16880 | 7472 | 79.42% | 28992 | 308.2% | 16880 | 8467 | 9500 | 11500 | 11000 | 10000 | 10500 | 2033 | 24.01% | 10500 | 9407 | 13500 | 11101 | 18000 | 14200.3333 | 4793.3333 | 50.95% | 14200.3333
DEMOLICIONES Y CANCELACIONES | 40 | 2.10 | Demolición de pisos en piedra. Incluye mediacaña, guardaescobas, el retiro y retiro, limpieza y la disposición final de residuos. | M² | 13141 | 17091 | 22218 | 14938.8 | 18082.6 | 4941.6 | 37.6% | REVISAR PRECIO | 18082.6 | 7850 | 22080 | 24000 | 25440 | 29095 | 18000 | 33459.25 | 25345.7083 | 17495.7083 | 222.9% | REVISAR PRECIO | 25345.7083 | 7850 | 20000 | 20000 | 21120 | 20373.3333 | 12523.3333 | 159.5% | REVISAR PRECIO | 20373.3333 | 7850 | 25440 | 19200 | 23040 | 21000 | 20000 | 21736 | 13886 | 176.9% | 21736 | 20675 | 4000 | 8000 | 5860 | 4930 | -15745 | -76.15% | -12675 | -61.31% | 4930 | 8467 | 9500 | 11500 | 10500 | 10000 | 10375 | 1908 | 22.53% | 10375 | 9407 | 20000 | 11101 | 20000 | 17033.6667 | 7626.6667 | 81.07% | 17033.6667
DEMOLICIONES Y CANCELACIONES | 41 | 2.11 | Demolición de pisos en madera. Incluye mediacaña, guardas, el retiro y retiro, limpieza y la disposición final de residuos. | M² | 34586 | 44982 | 58477 | 39317.6 | 47592.2 | 13006.2 | 37.61% | REVISAR PRECIO | 47592.2 | 20675 | 4600 | 8000 | 5300 | 9500 | 12000 | 7935 | 7889.1667 | -12785.8333 | -61.84% | 7889.1667 | 7889.1667 | 20675 | 5000 | 5000 | 4400 | 4800 | -15875 | -76.78% | 4800 | 4800 | 20675 | 5300 | 4000 | 4800 | 5000 | 5000 | 4820 | -15855 | -76.69% | 4820 | 28118 | 48500 | 97000 | 35656 | 42078 | 13960 | 49.65% | 68882 | 245% | 42078 | 18605 | 9500 | 11500 | 10500 | 10000 | 10375 | -8230 | -44.24% | 10375 | 20675 | 5000 | 4500 | 13000 | 7500 | -13175 | -63.72% | 7500
DEMOLICIONES Y CANCELACIONES | 42 | 2.12 | Demolición de pocetas y mesones en concreto, mármol, granito y otros materiales. Incluye el retiro, limpieza y la disposición final de residuos. | M² | 47042 | 61182 | 79537 | 53477.6 | 64732.2 | 17690.2 | 37.61% | REVISAR PRECIO | 64732.2 | 28117 | 55775 | 58000 | 64262.5 | 55775 | 18000 | 64141.25 | 52658.9583 | 24541.9583 | 87.29% | REVISAR PRECIO | 52658.9583 | 28117 | 55000 | 55000 | 53350 | 54450 | 26333 | 93.66% | REVISAR PRECIO | 54450 | 28117 | 64262.5 | 48500 | 58200 | 51600 | 50000 | 54512.5 | 26395.5 | 93.88% | 54512.5 | 19584 | 28340 | 56680 | 27860 | 28100 | 8516 | 43.48% | 37096 | 189.4% | 28100 | 25307 | 55000 | 66000 | 60000 | 50000 | 57750 | 32443 | 128.2% | 57750 | 28117 | 54000 | 33179 | 30000 | 39059.6667 | 10942.6667 | 38.92% | 39059.6667
DEMOLICIONES Y CANCELACIONES | 43 | 2.13 | Demolición Placas aligeradas hasta e=0.25. Incluye el retiro, limpieza y la disposición final de residuos. | M² | 32759 | 42606 | 55388 | 37240.8 | 45078.2667 | 12319.2667 | 37.61% | REVISAR PRECIO | 45078.2667 | 19583 | 32591 | 45000 | 37550.5 | 53590 | 120000 | 61628.5 | 58393.3333 | 38810.3333 | 198.2% | REVISAR PRECIO | 58393.3333 | 19583 | 30000 | 30000 | 31174 | 30391.3333 | 10808.3333 | 55.19% | REVISAR PRECIO | 30391.3333 | 19583 | 37550.5 | 28340 | 34008 | 30000 | 30000 | 31979.7 | 12396.7 | 63.3% | 31979.7 | 36671 | 52300 | 209200 | 48500 | 50400 | 13729 | 37.44% | 172529 | 470.5% | 50400 | 17618 | 42000 | 48000 | 45000 | 50000 | 46250 | 28632 | 162.5% | 46250 | 19583 | 27000 | 23101 | 26000 | 25367 | 5784 | 29.54% | 25367
DEMOLICIONES Y CANCELACIONES | 44 | 2.14 | Demolición placas macizas e= 0.15m a. Incluye el retiro, limpieza y la disposición final de residuos. | M² | 61356 | 79799 | 103738 | 69749.8 | 84428.9333 | 23072.9333 | 37.61% | REVISAR PRECIO | 84428.9333 | 36669 | 61295 | 65000 | 70622.5 | 61295 | 98000 | 70489.25 | 71116.9583 | 34447.9583 | 93.94% | REVISAR PRECIO | 71116.9583 | 36669 | 55000 | 60000 | 58630 | 57876.6667 | 21207.6667 | 57.84% | REVISAR PRECIO | 57876.6667 | 36669 | 70622.5 | 53300 | 63960 | 60000 | 59500 | 61476.5 | 24807.5 | 67.65% | 61476.5 | 73349 | 92600 | 370400 | 86952 | 89776 | 16427 | 22.4% | 297051 | 405% | 89776 | 33005 | 35000 | 42000 | 40000 | 40000 | 39250 | 6245 | 18.92% | 39250 | 36669 | 51000 | 32070 | 50000 | 44356.6667 | 7687.6667 | 20.97% | 44356.6667
DEMOLICIONES Y CANCELACIONES | 45 | 2.15 | Demolición placas macizas entre e=0.30m. Incluye el retiro, limpieza y la disposición final de residuos. | M² | 122712 | 159597 | 207476 | 139499.6 | 168857.5333 | 46145.5333 | 37.6% | REVISAR PRECIO | 168857.5333 | 73348 | 106490 | 120000 | 122695 | 106490 | 160000 | 122463.5 | 123023.0833 | 49675.0833 | 67.73% | REVISAR PRECIO | 123023.0833 | 73348 | 98000 | 100000 | 101860 | 99953.3333 | 26605.3333 | 36.27% | REVISAR PRECIO | 99953.3333 | 73348 | 122695 | 92600 | 111120 | 111000 | 100500 | 107583 | 34235 | 46.67% | 107583 | 16604 | 10000 | 40000 | 6500 | 8250 | -8354 | -50.31% | 23396 | 140.9% | 8250 | 66010 | 75000 | 81000 | 78000 | 80000 | 78500 | 12490 | 18.92% | 78500 | 79708 | 90000 | 103712 | 80000 | 91237.3333 | 11529.3333 | 14.46% | 91237.3333
DEMOLICIONES Y CANCELACIONES | 46 | 2.16 | Cancelación de punto hidráulico o sanitario. Incluye el retiro, limpieza y la disposición final de residuos. | Un | 28337 | 36855 | 47912 | 32214 | 38993.6667 | 10656.6667 | 37.61% | REVISAR PRECIO | 38993.6667 | 16934 | 11500 | 15000 | 13250 | 15000 | 12000 | 16399 | 13858.1667 | -3075.8333 | -18.16% | 13858.1667 | 13858.1667 | 16934 | 10500 | 10500 | 11000 | 10666.6667 | -6267.3333 | -37.01% | 10666.6667 | 10666.6667 | 16934 | 13250 | 10000 | 12000 | 12000 | 10000 | 11450 | -5484 | -32.38% | 11450 | 16394 | 28000 | 112000 | 22600 | 25300 | 8906 | 54.32% | 95606 | 583.2% | 25300 | 15093 | 15000 | 17000 | 17000 | 10000 | 14750 | -343 | -2.273% | 14750 | 16858 | 10000 | 19593 | 9000 | 12864.3333 | -3993.6667 | -23.69% | 12864.3333
DEMOLICIONES Y CANCELACIONES | 47 | 2.17 | Cancelación de salida eléctrica. Incluye el retiro, limpieza y la disposición final de residuos. | Un | 27974 | 36383 | 36383 | 31801 | 34855.6667 | 6881.6667 | 24.6% | 34855.6667 | 34855.6667 | 16716 | 32200 | 34000 | 37100 | 32200 | 10000 | 37030 | 30421.6667 | 13705.6667 | 81.99% | REVISAR PRECIO | 30421.6667 | 16716 | 33000 | 33000 | 30800 | 32266.6667 | 15550.6667 | 93.03% | REVISAR PRECIO | 32266.6667 | 16716 | 37100 | 28000 | 33600 | 26000 | 30000 | 30940 | 14224 | 85.09% | 30940 | 8819 | 11061.79 | 33185.37 | 10000 | 10530.895 | 1711.895 | 19.41% | 24366.37 | 276.3% | 10530.895 | 14894 | 18000 | 21000 | 20000 | 15000 | 18500 | 3606 | 24.21% | 18500 | 16631 | 35000 | 19338 | 27000 | 27112.6667 | 10481.6667 | 63.02% | 27112.6667
DEMOLICIONES Y CANCELACIONES | 48 | 2.18 | Demolición de guardaescoba existente en cerámica, mortero o granito, incluye retiro | ML | 28856 | 37530 | 48789 | 32804 | 39707.6667 | 10851.6667 | 37.61% | REVISAR PRECIO | 39707.6667 | 7120 | 6210 | 6000 | 7155 | 6210 |  | 7141.5 | 6543.3 | -576.7 | -8.1% | 6543.3 | 6543.3 | 7120 | 6000 | 6000 | 5940 | 5980 | -1140 | -16.01% | 5980 | 5980 | 7120 | 7155 | 5400 | 6480 | 6000 | 6000 | 6207 | -913 | -12.82% | 6207 | 2991 | 5400 | 16200 | 3850 | 4625 | 1634 | 54.63% | 13209 | 441.6% | 4625
DEMOLICIONES Y CANCELACIONES | 49 | 2.19 | Demolición de muros en drywall y madera, incluye retiro | M2 | 23635 | 30740 | 39961 | 26868.6 | 32523.2 | 8888.2 | 37.61% | REVISAR PRECIO | 32523.2 |  | 9200 | 13000 | 10600 | 13225 |  | 15208.75 | 12246.75 | 12246.75 |  | 12246.75 | 12246.75 |  | 8400 | 8400 | 8800 | 8533.3333 | 8533.3333 |  |  | 8533.3333 |  | 10600 | 8000 | 9600 | 9000 | 9000 | 9240 | 9240 |  | 9240 | 13471 | 209599.5 | 628798.5 | 115600 | 162599.75 | 149128.75 | 1107% | 615327.5 | 4568% | 162599.75
| 50 | 2.20 | Demolición de pañete | m² | [50 empty] | 4775 | 6000 | 8500 | 8000 | 8000 | 7625 | 2850 | 59.69% | 7625
| 51 | 2.21 | Desmonte y Demolición INTEGRAL TOTAL (estructura + mamposteria + acabados + carpinteria + cubiertas + instalacones) de construcciónes existente de cualquier tipo entre 1, 2 y 3 pisos, incluido cualquier elemento interno y externo ligado con la edificación. Incluye cargue, retiro, disposición de escombros y transporte hasta el sitio autorizado por las autoridades ambientales de el municipio | un | [50 empty] | 101536 |  | hay que revisar el sitio |  | no aplica |  |  |  | Actividad especifica
| 52 | 2.22 | Demolición y restauración de anden para verificación de ruta tuberias para instalación de medidores de acueducto. Incluye el retiro, limpieza y la disposicion final de residuos. | glb | [50 empty] | 570997 |  | hay que revisar el sitio |  | no aplica |  |  |  | Actividad especifica
| 53 | 2.23 | Demolición enchape interior y restauración de céramica existente para verificación de ruta tuberias para instalación de medidores de acueducto. Incluye el retiro, limpieza y la disposicion final de residuos. | glb | [50 empty] | 1019118 |  | hay que revisar el sitio |  | no aplica |  |  |  | Actividad especifica
| 54 | 2.24 | Desmonte total de claraboya existente. | un | [50 empty] | 76356 | 18000 | 21000 | 19000 | no aplica | 19333.3333 | -57022.6667 | -74.68% | 19333.3333
| 55 | 2.25 | Demolición muro en piedra existente. | m3 | [50 empty] | 73597 | 6500 | 9500 | 8500 | 8000 | 8125 | -65472 | -88.96% | 8125
| 56 | 2.26 | Demolición tabique y murete provisional | m3 | [50 empty] | 186285 | 6500 | 9500 | 8500 | 8000 | 8125 | -178160 | -95.64% | 8125
| 57 | 2.27 | Demolición guardaescobas ceramico | ml | [50 empty] | 5222 | 6500 | 9500 | 8500 | 8000 | 8125 | 2903 | 55.59% | 8125
| 58 | 2.28 | Corte y demolición de pavimento asfalto e=20cm, incluye cargue, retiro y disposición final. | m2 | [59 empty] | 66864 | 46000 | 30380 | 40000 | 38793.3333 | -28070.6667 | -41.98% | 38793.3333
DESMONTES Y RETIROS | 59 | 3 | DESMONTES Y RETIROS
DESMONTES Y RETIROS | 60 | 3.1 | Desmonte y reinstalación de divisiones existentes de ducha para baño. Incluye el retiro, limpieza y la disposición final de residuos. | Un | 83870 | 109080 | 141804 | 95344 | 115409.3333 | 31539.3333 | 37.61% | REVISAR PRECIO | 115409.3333 | 30375 | 69000 | 100000 | 79500 | 90390 | 40000 | 103948.5 | 80473.0833 | 50098.0833 | 164.9% | REVISAR PRECIO | 80473.0833 | 30375 | 63000 | 63000 | 66000 | 64000 | 33625 | 110.7% | REVISAR PRECIO | 64000 | 30375 | 79500 | 60000 | 72000 | 65000 | 62000 | 67700 | 37325 | 122.9% | 67700 | 29778 | 60000 | 60000 | 60000 | 60000 | 30222 | 101.5% | 30222 | 101.5% | 60000 | 27072 | 45000 | 51000 | 50000 | 45000 | 47750 | 20678 | 76.38% | 47750 | 30224 | 90000 | 50000 | 70000 | 70000 | 39776 | 131.6% | 70000
DESMONTES Y RETIROS | 61 | 3.2 | Desmonte de todo tipo de divisiones existentes de ducha para baño. Incluye el retiro, limpieza y la disposición final de residuos. | M² | 16961 | 22059 | 28677 | 19281.2 | 23339.0667 | 6378.0667 | 37.6% | REVISAR PRECIO | 23339.0667 | 10765 | 4600 | 8000 | 5300 | 16100 | 30000 | 18515 | 13752.5 | 2987.5 | 27.75% | 13752.5 | 13752.5 | 10765 | 4500 | 5250 | 4400 | 4716.6667 | -6048.3333 | -56.19% | 4716.6667 | 4716.6667 | 10765 | 5300 | 4000 | 4800 | 4500 | 5000 | 4720 | -6045 | -56.15% | 4720 | 10557 | 4000 | 8000 | 3568 | 3784 | -6773 | -64.16% | -2557 | -24.22% | 3784 | 9597 | 23000 | 25000 | 25000 | 25000 | 24500 | 14903 | 155.3% | 24500 | 10717 | 12000 | 12457 | 60000 | 28152.3333 | 17435.3333 | 162.7% | 28152.3333
DESMONTES Y RETIROS | 62 | 3.3 | Desmonte de aparato sanitario existente. Incluye el retiro, limpieza y la disposición final de residuos. | Un | 22566 | 29349 | 38154 | 25653.2 | 31052.0667 | 8486.0667 | 37.61% | REVISAR PRECIO | 31052.0667 | 14333 | 20700 | 35000 | 23850 | 27600 | 18000 | 31740 | 26148.3333 | 11815.3333 | 82.43% | REVISAR PRECIO | 26148.3333 | 14333 | 18000 | 18000 | 19800 | 18600 | 4267 | 29.77% | 18600 | 18600 | 14333 | 23850 | 18000 | 21600 | 22000 | 20000 | 21090 | 6757 | 47.14% | 21090 | 14050 | 18000 | 54000 | 12000 | 15000 | 950 | 6.762% | 39950 | 284.3% | 15000 | 12776 | 25000 | 27000 | 27000 | 30000 | 27250 | 14474 | 113.3% | 27250 | 14267 | 35000 | 16580 | 15000 | 22193.3333 | 7926.3333 | 55.56% | 22193.3333
DESMONTES Y RETIROS | 63 | 3.4 | Desmonte de todo tipo de lavamanos. Incluye el retiro, limpieza y la disposición final de residuos. | Un | 22566 | 29349 | 38154 | 25653.2 | 31052.0667 | 8486.0667 | 37.61% | REVISAR PRECIO | 31052.0667 | 14333 | 20700 | 30000 | 23850 | 26450 | 15000 | 30417.5 | 24402.9167 | 10069.9167 | 70.26% | REVISAR PRECIO | 24402.9167 | 14333 | 20000 | 20000 | 19800 | 19933.3333 | 5600.3333 | 39.07% | REVISAR PRECIO | 19933.3333 | 14333 | 23850 | 18000 | 21600 | 22000 | 20000 | 21090 | 6757 | 47.14% | 21090 | 14050 | 18000 | 72000 | 12000 | 15000 | 950 | 6.762% | 57950 | 412.5% | 15000 | 12776 | 20000 | 23000 | 23000 | 30000 | 24000 | 11224 | 87.85% | 24000 | 14267 | 35000 | 16580 | 15000 | 22193.3333 | 7926.3333 | 55.56% | 22193.3333
DESMONTES Y RETIROS | 64 | 3.5 | Desmonte de marcos y puertas existentes de madera o metálicas. Incluye el retiro, limpieza y la disposición final de residuos. | Un | 25857 | 33629 | 33629 | 29393.8 | 32217.2667 | 6360.2667 | 24.6% | 32217.2667 | 32217.2667 | 16422 | 5750 | 30000 | 6625 | 38640 | 28000 | 44436 | 25575.1667 | 9153.1667 | 55.74% | REVISAR PRECIO | 25575.1667 | 16422 | 5000 | 7000 | 5500 | 5833.3333 | -10588.6667 | -64.48% | 5833.3333 | 5833.3333 | 16422 | 6625 | 5000 | 6000 | 5500 | 6000 | 5825 | -10597 | -64.53% | 5825 | 16101 | 5000 | 25000 | 5000 | 5000 | -11101 | -68.95% | 8899 | 55.27% | 5000 | 14637 | 35000 | 39000 | 38000 | 35000 | 36750 | 22113 | 151.1% | 36750 | 16337 | 23000 | 9498 | 15000 | 15832.6667 | -504.3333 | -3.087% | 15832.6667
DESMONTES Y RETIROS | 65 | 3.6 | Desmonte de puerta divisoria plegable en madera. Incluye el retiro, limpieza y la disposición final de residuos. | M² | 18341 | 23855 | 31011 | 20850.6 | 25238.8667 | 6897.8667 | 37.61% | REVISAR PRECIO | 25238.8667 | 11648 | 46000 | 80000 | 53000 | 46000 | 16000 | 52900 | 48983.3333 | 37335.3333 | 320.5% | REVISAR PRECIO | 48983.3333 | 11648 | 43000 | 43000 | 44000 | 43333.3333 | 31685.3333 | 272% | REVISAR PRECIO | 43333.3333 | 11648 | 53000 | 40000 | 48000 | 40000 | 45000 | 45200 | 33552 | 288% | 45200 | 11420 | 40000 | 80000 | 35000 | 37500 | 26080 | 228.4% | 68580 | 600.5% | 37500 | 10385 | 35000 | 39000 | 38000 | 35000 | 36750 | 26365 | 253.9% | 36750 | 11591 | 50000 | 40000 | 15000 | 35000 | 23409 | 202% | 35000
DESMONTES Y RETIROS | 66 | 3.7 | Desmonte de todo tipo de cubierta. Incluye el retiro, limpieza y la disposición final de residuos. | M² | 8968 | 11664 | 15163 | 10195.2 | 12340.7333 | 3372.7333 | 37.61% | REVISAR PRECIO | 12340.7333 | 5695 | 22310 | 25000 | 25705 | 22310 | 12000 | 25656.5 | 22163.5833 | 16468.5833 | 289.2% | REVISAR PRECIO | 22163.5833 | 5695 | 25000 | 25000 | 21340 | 23780 | 18085 | 317.6% | REVISAR PRECIO | 23780 | 5695 | 25705 | 19400 | 23280 | 21000 | 20000 | 21877 | 16182 | 284.1% | 21877
DESMONTES Y RETIROS | 67 | 3.8 | Desmonte de mezanine en madera y su estructura, incluye el retiro, limpieza y la disposición final de residuos. | M² | 37368 | 48600 | 63180 | 42480 | 51420 | 14052 | 37.6% | REVISAR PRECIO | 51420 | 23731 | 20930 | 25000 | 24115 | 25875 | 9000 | 29756.25 | 22446.0417 | -1284.9583 | -5.415% | 22446.0417 | 25135.25 | 23731 | 20000 | 20000 | 20020 | 20006.6667 | -3724.3333 | -15.69% | 20006.6667 | 20006.6667 | 23731 | 24115 | 18200 | 21840 | 60000 | 20000 | 28831 | 5100 | 21.49% | 28831 | 23267 | 18200 | 36400 | 19600 | 18900 | -4367 | -18.77% | 13133 | 56.44% | 18900 | 21149 | 35000 | 39000 | 38000 | 40000 | 38000 | 16851 | 79.68% | 38000
DESMONTES Y RETIROS | 68 | 3.9 | Desmonte de Tina y/o Jacuzi. Incluye el retiro, limpieza y la disposición final de residuos. | Un | 119578 | 155520 | 202176 | 135936 | 164544 | 44966 | 37.6% | REVISAR PRECIO | 164544 | 75939 | 63250 | 80000 | 72875 | 63250 | 180000 | 72737.5 | 88685.4167 | 12746.4167 | 16.79% | 88685.4167 | 88685.4167 | 75939 | 65000 | 65000 | 60500 | 63500 | -12439 | -16.38% | 63500 | 63500 | 75939 | 72875 | 55000 | 85250 | 60000 | 70000 | 68625 | -7314 | -9.631% | 68625 | 74450 | 55000 | 165000 | 55000 | 55000 | -19450 | -26.12% | 90550 | 121.6% | 55000 | 67671 | 55000 | 60500 | 60500 | 50000 | 56500 | -11171 | -16.51% | 56500 | 75559 | 70000 | 87844 | 15000 | 57614.6667 | -17944.3333 | -23.75% | 57614.6667
DESMONTES Y RETIROS | 69 | 3.10 | Desmonte de reja existente. Incluye el retiro, limpieza y la disposición final de residuos. | M² | 18642 | 24246 | 31520 | 21192.8 | 25652.9333 | 7010.9333 | 37.61% | REVISAR PRECIO | 25652.9333 | 11837 | 6900 | 8000 | 7950 | 13110 | 25000 | 15076.5 | 12672.75 | 835.75 | 7.06% | 12672.75 | 10207.3 | 11837 | 6300 | 8400 | 6600 | 7100 | -4737 | -40.02% | 7100 | 7100 | 11837 | 7950 | 6000 | 7200 | 6500 | 6000 | 6730 | -5107 | -43.14% | 6730 | 11610 | 6000 | 18000 | 5000 | 5500 | -6110 | -52.63% | 6390 | 55.04% | 5500 | [9 empty] | 11780 | 6000 | 13692 | 15000 | 11564 | -216 | -1.834% | 11564
DESMONTES Y RETIROS | 70 | 3.11 | Desmonte de ventana existente. Incluye el retiro, limpieza y la disposición final de residuos. | M² | 20635 | 26838 | 34889 | 23458.4 | 28395.1333 | 7760.1333 | 37.61% | REVISAR PRECIO | 28395.1333 | 13100 | 4600 | 8000 | 5300 | 8740 | 15000 | 10051 | 8615.1667 | -4484.8333 | -34.24% | 8615.1667 | 8615.1667 | 13100 | 4500 | 4500 | 4400 | 4466.6667 | -8633.3333 | -65.9% | 4466.6667 | 4466.6667 | 13100 | 5300 | 4000 | 4800 | 5000 | 5000 | 4820 | -8280 | -63.21% | 4820 | 12844 | 4000 | 12000 | 3500 | 3750 | -9094 | -70.8% | -844 | -6.571% | 3750 | 11676 | 35000 | 39000 | 38000 | 35000 | 36750 | 25074 | 214.7% | 36750 | 13034 | 18000 | 15156 | 15000 | 16052 | 3018 | 23.15% | 16052
DESMONTES Y RETIROS | 71 | 3.12 | Desmonte y reinstalación de lampara existente. Incluye el retiro, limpieza y la disposición final de residuos. | Un | 61854 | 80447 | 104580 | 70316.2 | 85114.4 | 23260.4 | 37.61% | REVISAR PRECIO | 85114.4 |  | 3795 | 40000 | 4372.5 | 18170 | 12000 | 20895.5 | 16538.8333 | 16538.8333 |  | 16538.8333 | 16538.8333 |  | 4000 | 4000 | 3630 | 3876.6667 | 3876.6667 |  |  | 3876.6667 |  | 4372.5 | 3300 | 3960 | 4000 | 3000 | 3726.5 | 3726.5 |  | 3726.5 | 38512 | 3300 | 13200 | 8500 | 5900 | -32612 | -84.68% | -25312 | -65.72% | 5900 | [9 empty] | 39089 | 20000 | 45438 | 30000 | 31812.6667 | -7276.3333 | -18.61% | 31812.6667
DESMONTES Y RETIROS | 72 | 3.13 | Desmonte de lampara existente. Incluye el retiro lampara, cableado, tubería sobre techo y cajas, limpieza y la disposición final de residuos. | Un | 35728 | 46467 | 60407 | 40615.6 | 49163.2 | 13435.2 | 37.6% | REVISAR PRECIO | 49163.2 | 22686 | 4600 | 12000 | 5300 | 18170 | 12000 | 20895.5 | 12160.9167 | -10525.0833 | -46.39% | 12160.9167 | 12160.9167 | 22686 | 5000 | 5000 | 4400 | 4800 | -17886 | -78.84% | 4800 | 4800 | 22686 | 5300 | 4000 | 5800 | 4000 | 10000 | 5820 | -16866 | -74.35% | 5820 | 22242 | 4000 | 16000 | 4000 | 4000 | -18242 | -82.02% | -6242 | -28.06% | 4000 | 20218 | 42000 | 45000 | 45000 | 45000 | 44250 | 24032 | 118.9% | 44250 | 22573 | 12000 | 26246 | 35000 | 24415.3333 | 1842.3333 | 8.162% | 24415.3333
DESMONTES Y RETIROS | 73 | 3.14 | Desmonte de cielo raso existente. Incluye el retiro, limpieza y la disposición final de residuos. | M² | 31555 | 41040 | 41040 | 35872 | 39317.3333 | 7762.3333 | 24.6% | 39317.3333 | 39317.3333 | 8876 | 5290 | 12000 | 6095 | 15525 | 9000 | 17853.75 | 10960.625 | 2084.625 | 23.49% | 10960.625 | 10960.625 | 8876 | 5000 | 5000 | 5060 | 5020 | -3856 | -43.44% | 5020 | 5020 | 8876 | 6095 | 4600 | 5520 | 4000 | 5000 | 5043 | -3833 | -43.18% | 5043 | 8705 | 4600 | 23000 | 4562 | 4581 | -4124 | -47.38% | 14295 | 164.2% | 4581 | 7907 | 25000 | 28000 | 28000 | 20000 | 25250 | 17343 | 219.3% | 25250 | 8828 | 14000 | 10267 | 13000 | 12422.3333 | 3594.3333 | 40.72% | 12422.3333
DESMONTES Y RETIROS | 74 | 3.15 | Desmonte y reinstalación de cielo raso existente. Incluye el retiro, limpieza y la disposición final de residuos. | M² | 93752 | 121932 | 158512 | 106577.6 | 129007.2 | 35255.2 | 37.6% | REVISAR PRECIO | 129007.2 | 14884 | 14145 | 30000 | 16297.5 | 33235 | 38000 | 38220.25 | 28316.2917 | 13432.2917 | 90.25% | REVISAR PRECIO | 28316.2917 | 14884 | 15000 | 17500 | 13530 | 15343.3333 | 459.3333 | 3.086% | 15343.3333 | 15343.3333 | 14884 | 16297.5 | 12300 | 14760 | 13500 | 13000 | 13971.5 | -912.5 | -6.131% | 13971.5 | 14591 | 12300 | 61500 | 12000 | 12150 | -2441 | -16.73% | 46909 | 321.5% | 12150 | 13261 | 45000 | 48000 | 47000 | 50000 | 47500 | 34239 | 258.2% | 47500 | 14809 |  | 17218 | 75000 | 46109 | 31300 | 211.4% | 46109
DESMONTES Y RETIROS | 75 | 3.16 | Desmonte de vidrio existente o espejo. Incluye el retiro, limpieza y la disposición final de residuos. | M² | 17158 | 22316 | 29010 | 19505.4 | 23610.4667 | 6452.4667 | 37.61% | REVISAR PRECIO | 23610.4667 | 9682 | 4600 | 8000 | 5300 | 7245 | 14000 | 8331.75 | 7912.7917 | -1769.2083 | -18.27% | 7912.7917 | 7912.7917 | 9682 | 4200 | 4200 | 4400 | 4266.6667 | -5415.3333 | -55.93% | 4266.6667 | 4266.6667 | 9682 | 5300 | 4000 | 4800 | 4200 | 4000 | 4460 | -5222 | -53.94% | 4460 | 9493 | 4000 | 20000 | 4000 | 4000 | -5493 | -57.86% | 10507 | 110.7% | 4000 | 8629 | 35000 | 39000 | 38000 | 38000 | 37500 | 28871 | 334.6% | 37500 | 9635 | 4500 | 11237 | 9000 | 8245.6667 | -1389.3333 | -14.42% | 8245.6667
DESMONTES Y RETIROS | 76 | 3.17 | Desmonte de alfajía metálica existente. Incluye el retiro, limpieza y la disposición final de residuos. | ML | 11117 | 14459 | 18796 | 12637.8 | 15297.6 | 4180.6 | 37.61% | REVISAR PRECIO | 15297.6 | [31 empty] | 6152 |  | 0 | 6500 | 6500 | 348 | 5.657% | -6152 | -100% | 6500 | [9 empty] | 6246 |  | 7258 | 18000 | 12629 | 6383 | 102.2% | 12629
DESMONTES Y RETIROS | 77 | 3.18 | Desmonte de manto existente. Incluye el retiro, limpieza y la disposición final de residuos. | M² | 11615 | 15107 | 19638 | 13204.2 | 15983.0667 | 4368.0667 | 37.61% | REVISAR PRECIO | 15983.0667 | 6559 | 18400 | 16000 | 21200 | 18400 | 14000 | 21160 | 18193.3333 | 11634.3333 | 177.4% | REVISAR PRECIO | 18193.3333 | 6559 | 18000 | 18000 | 17600 | 17866.6667 | 11307.6667 | 172.4% | REVISAR PRECIO | 17866.6667 | 6559 | 21200 | 16000 | 19200 | 16000 | 20000 | 18480 | 11921 | 181.8% | 18480 | 6427 | 16000 | 96000 | 13850 | 14925 | 8498 | 132.2% | 89573 | 1394% | 14925 | [9 empty] | 6521 | 15000 | 7585 | 15000 | 12528.3333 | 6007.3333 | 92.12% | 12528.3333
DESMONTES Y RETIROS | 78 | 3.19 | Desmonte de tablero general existente. Incluye marcación de cableado existente, tramite ante la entidad competente, retiro, limpieza y la disposición final de residuos. | Un | 925356 | 1203498 | 1564547 | 1051946.4 | 1273330.4667 | 347974.4667 | 37.6% | REVISAR PRECIO | 1273330.4667 | 522358 | es necesario revision en sitio |  |  | 1380000 | 350000 | 1587000 | 1105666.6667 | 583308.6667 | 111.7% | REVISAR PRECIO | Actividad especifica | 522358 |  |  | es necesario revision en sitio |  |  |  |  | Actividad especifica | 522358 |  |  |  | 350000 |  | 350000 | -172358 | -33% | Actividad especifica | 512116 |  | 12000 | 460500 | 460500 | -51616 | -10.08% | -500116 | -97.66% | 460500 | 465469 |  | 39000 | 39000 | 55000 | 44333.3333 | -421135.6667 | -90.48% | 44333.3333 | 519767 |  | 604244 | 85000 | 344622 | -175145 | -33.7% | Actividad especifica
DESMONTES Y RETIROS | 79 | 3.20 | Desmonte de mueble bajo, mueble alto, áreas de almacenamiento. Incluye el retiro, limpieza y la disposición final de residuos. | Ml | 66339 | 86279 | 112162 | 75413.8 | 91284.9333 | 24945.9333 | 37.6% | REVISAR PRECIO | 91284.9333 | 37447 | 40250 | 45000 | 46375 | 40250 | 10000 | 46287.5 | 38027.0833 | 580.0833 | 1.549% | 38027.0833 | 42698.2639 | 37447 | 40000 | 40000 | 38500 | 39500 | 2053 | 5.482% | 39500 | 39500 | 37447 | 46375 | 35000 | 42000 | 42000 | 40000 | 41075 | 3628 | 9.688% | 41075 | 36717 | 35000 | 70000 | 33502 | 34251 | -2466 | -6.716% | 33283 | 90.65% | 34251 | 33366 | 35000 | 39000 | 38000 | 40000 | 38000 | 4634 | 13.89% | 38000 | 37257 | 35000 | 43317 | 65000 | 47772.3333 | 10515.3333 | 28.22% | 47772.3333
DESMONTES Y RETIROS | 80 | 3.21 | Desmonte de interruptor o toma corriente. Incluye el retiro, limpieza y la disposición final de residuos. | Un | 7692 | 10004 | 13005 | 8743.8 | 10584.2667 | 2892.2667 | 37.6% | REVISAR PRECIO | 10584.2667 |  | 1150 | 5000 | 1325 | 6210 | 12000 | 7141.5 | 5471.0833 | 5471.0833 |  | 5471.0833 | 7587.875 |  | 1000 | 1000 | 1100 | 1033.3333 | 1033.3333 |  |  | 1033.3333 |  | 1325 | 1000 | 1200 | 2000 | 2000 | 1505 | 1505 |  | 1505 | 4263 | 1000 | 2000 | 1500 | 1250 | -3013 | -70.68% | -2263 | -53.08% | 1250 | 3873 | 15000 | 18000 | 18000 | 10000 | 15250 | 11377 | 293.8% | 15250 | 4319 | 3000 | 5025 | 15000 | 7675 | 3356 | 77.7% | 7675
DESMONTES Y RETIROS | 81 | 3.22 | Desmonte y reinstalación de soporte para extintor. Incluye el retiro, limpieza y la disposición final de residuos. | Un | 70626 | 91854 | 119410 | 80287.2 | 97183.7333 | 26557.7333 | 37.6% | REVISAR PRECIO | 97183.7333 |  | 920 | 25000 | 1060 | 1380 | 32000 | 1587 | 10324.5 | 10324.5 |  | 10324.5 | 10324.5 |  | 1000 | 1000 | 880 | 960 | 960 |  |  | 960 |  | 1060 | 800 | 960 | 1500 | 1000 | 1064 | 1064 |  | 1064 | 39091 | 800 | 2400 | 2600 | 1700 | -37391 | -95.65% | -36691 | -93.86% | 1700 | 35530 | 10000 | 12000 | 12000 | 15000 | 12250 | -23280 | -65.52% | 12250 | 39669 | 4000 | 52838 | 25000 | 27279.3333 | -12389.6667 | -31.23% | 27279.3333
DESMONTES Y RETIROS | 82 | 3.23 | Desmonte de salida eléctrica. Incluye el retiro lampara, cableado, tubería y cajas, limpieza y la disposición final de residuos. | Un | 28109 | 36558 | 36558 | 31742 | 34952.6667 | 6843.6667 | 24.35% | 34952.6667 | 34952.6667 |  | 2070 | 30000 | 2385 | 14720 | 12000 | 16928 | 13017.1667 | 13017.1667 |  | 13017.1667 | 15206.6 |  | 2000 | 2000 | 1980 | 1993.3333 | 1993.3333 |  |  | 1993.3333 |  | 2385 | 1800 | 2160 | 2500 | 3000 | 2369 | 2369 |  | 2369 | 15559 | 1800 | 5400 | 3650 | 2725 | -12834 | -82.49% | -10159 | -65.29% | 2725 | [9 empty] | 15786 |  | 18353 | 15000 | 16676.5 | 890.5 | 5.641% | 16676.5
DESMONTES Y RETIROS | 83 | 3.24 | Desmonte de alfombra o tapete existente. Incluye el retiro, limpieza y la disposición final de residuos. | M² | 2190 | 2849 | 3703 | 2489.8 | 3013.9333 | 823.9333 | 37.62% | REVISAR PRECIO | 3013.9333 | 1234 | 5980 | 8000 | 6890 | 8625 | 6000 | 9918.75 | 7568.9583 | 6334.9583 | 513.4% | REVISAR PRECIO | 7568.9583 | 1234 | 5500 | 5500 | 5720 | 5573.3333 | 4339.3333 | 351.6% | REVISAR PRECIO | 5573.3333 | 1234 | 6890 | 5200 | 6240 | 6000 | 6000 | 6066 | 4832 | 391.6% | 6066 | 1216 | 5200 | 20800 | 5000 | 5100 | 3884 | 319.4% | 19584 | 1611% | 5100 | 1101 | 10000 | 12000 | 12000 | 10000 | 11000 | 9899 | 899.1% | 11000 | 1224 | 6000 | 1428 | 15000 | 7476 | 6252 | 510.8% | 7476
DESMONTES Y RETIROS | 84 | 3.25 | Retiro material sobrante y disposición final de residuos con su respectivo permiso | Vj | 544431 | 708075 | 920498 | 618910 | 749161 | 204730 | 37.6% | REVISAR PRECIO | 749161 | 142386 | 345000 | 450000 | 397500 | 517500 | 160000 | 595125 | 410854.1667 | 268468.1667 | 188.5% | REVISAR PRECIO | 461025 | 142386 | 315000 | 325000 | 330000 | 323333.3333 | 180947.3333 | 127.1% | REVISAR PRECIO | 323333.3333 | 142386 | 397500 | 300000 | 360000 | 350000 | 320000 | 345500 | 203114 | 142.7% | 345500 | 139596 | 30760.6 | 123042.4 | 160000 | 95380.3 | -44215.7 | -31.67% | -16553.6 | -11.86% | 95380.3
DESMONTES Y RETIROS | 85 | 3.26 | Trasiego manual de escombros | Bt | 17750 | 23085 | 30011 | 20178 | 24424.6667 | 6674.6667 | 37.6% | REVISAR PRECIO | 24424.6667 | 1804 | 6900 | 8000 | 7950 | 6900 | 7500 | 7935 | 7530.8333 | 5726.8333 | 317.5% | REVISAR PRECIO | 7530.8333 | 1804 | 6000 | 6000 | 6600 | 6200 | 4396 | 243.7% | REVISAR PRECIO | 6200 | 1804 | 7950 | 6000 | 7200 | 8000 | 7000 | 7230 | 5426 | 300.8% | 7230 | 1776 | 6000 | 24000 | 38000 | 22000 | 20224 | 1139% | 22224 | 1251% | 22000 | [9 empty] | 1804 | 8000 | 2091 | 230000 | 80030.3333 | 78226.3333 | 4336% | Actividad especifica
DESMONTES Y RETIROS | 86 | 3.27 | Desmonte de grifería lavaplatos o lavamanos | UND | 61564 | 80069 | 104089 | 69985.8 | 84714.6 | 23150.6 | 37.6% | REVISAR PRECIO | 84714.6 | 15188 | 13800 | 15000 | 15900 | 13800 |  | 15870 | 14874 | -314 | -2.067% | 14874 | 14874 | 15188 | 13000 | 13000 | 13200 | 13066.6667 | -2121.3333 | -13.97% | 13066.6667 | 13066.6667 | 15188 | 15900 | 12000 | 14400 | 13500 | 13000 | 13760 | -1428 | -9.402% | 13760
DESMONTES Y RETIROS | 87 | 3.28 | Desmonte y arreglo de rodachines para puerta ventanas | UND | 195767 | 254610 | 330993 | 222548 | 269383.6667 | 73616.6667 | 37.6% | REVISAR PRECIO | 269383.6667 |  | 1035 | 10000 | 1192.5 | 18170 |  | 20895.5 | 10258.6 | 10258.6 |  | 10258.6 | 16355.1667 |  | 1000 | 1000 | 990 | 996.6667 | 996.6667 |  |  | 996.6667 |  | 1192.5 | 900 | 1620 | 2000 | 1000 | 1342.5 | 1342.5 |  | 1342.5
DESMONTES Y RETIROS | 88 | 3.29 | Desmonte de tubería sanitaria de 3"-4”, incluye retiro, limpieza y la disposición final de residuos | ML | 16276 | 21168 | 27518 | 18502.4 | 22396.1333 | 6120.1333 | 37.6% | REVISAR PRECIO | 22396.1333 |  | 3450 | 5000 | 3975 | 3450 |  | 3967.5 | 3968.5 | 3968.5 |  | 3968.5 | 3968.5 |  | 3500 | 3500 | 3300 | 3433.3333 | 3433.3333 |  |  | 3433.3333 |  | 3975 | 3000 | 3600 | 4000 | 4000 | 3715 | 3715 |  | 3715
DESMONTES Y RETIROS | 89 | 3.30 | Desmonte de tanques, incluye el retiro, limpieza y la disposición final de residuos. | UND | 249120 | 324000 | 421200 | 283200 | 342800 | 93680 | 37.6% | REVISAR PRECIO | 342800 | 142386 | 19320 | 50000 | 22260 | 100625 |  | 115718.75 | 61584.75 | -80801.25 | -56.75% | 61584.75 | 72150.9375 | 142386 | 20000 | 20000 | 18480 | 19493.3333 | -122892.6667 | -86.31% | 19493.3333 | 19493.3333 | 142386 | 22260 | 16800 | 20160 | 20000 | 18000 | 19444 | -122942 | -86.34% | 19444
DESMONTES Y RETIROS | 90 | 3.31 | Excavación manual de material común y relleno material de sitio | M3 | 58128 | 75600 | 98280 | 66080 | 79986.6667 | 21858.6667 | 37.6% | REVISAR PRECIO | 79986.6667 | 18985 | 46345 | 60000 | 53397.5 | 55890 |  | 64273.5 | 55981.2 | 36996.2 | 194.9% | REVISAR PRECIO | 55981.2 | 18985 | 45000 | 45000 | 44330 | 44776.6667 | 25791.6667 | 135.9% | REVISAR PRECIO | 44776.6667 | 18985 | 53397.5 | 40300 | 48360 | 50000 | 45000 | 47411.5 | 28426.5 | 149.7% | 47411.5
DESMONTES Y RETIROS | 91 | 3.32 | DESMONTE E INSTALACIÓN DE MARQUESINA EN VIDRIO DE 4MM | M2 | 179750 | 233780 | 233780 | 204340.6 | 223966.8667 | 44216.8667 | 24.6% | 223966.8667 | 223966.8667 | 102736 | 2875 | 9000 | 3312.5 | 74175 |  | 85301.25 | 34932.75 | -67803.25 | -66% | 34932.75 | 34932.75 | 102736 | 3000 | 3000 | 2750 | 2916.6667 | -99819.3333 | -97.16% | 2916.6667 | 2916.6667 | 102736 | 3312.5 | 2500 | 3000 | 2200 | 2000 | 2602.5 | -100133.5 | -97.47% | 2602.5
| 92 | 3.33 | Desmonte de cubiertas en asbesto cemento. Incluye el retiro, limpieza y la disposicion final de residuos. | M² | [40 empty] | 5583 | 22029.85 | 44059.7 | 18690 | 20359.925 | 14776.925 | 264.7% | 38476.7 | 689.2% | 20359.925
| 93 | 3.34 | Desmonte y reinstalacion de lampara existente. Incluye el retiro, limpieza y la disposicion final de residuos. | Un | [40 empty] | 37117 | 3300 | 13200 | 8500 | 5900 | -31217 | -84.1% | -23917 | -64.44% | 5900 | 33726 | 45000 | 48000 | 47000 | 60000 | 50000 | 16274 | 48.25% | 50000
| 94 | 3.35 | Desmonte orinal existente | un | [50 empty] | 11211 | 25000 | 28000 | 28000 | 30000 | 27750 | 16539 | 147.5% | 27750
| 95 | 3.36 | Desmonte de griferia de lavaplatos | un | [50 empty] | 14011 | 20000 | 23000 | 22000 | 30000 | 23750 | 9739 | 69.51% | 23750
| 96 | 3.37 | Desmonte de mezclador para grifería de lavamanos | un | [50 empty] | 56053 | 15000 | 18000 | 18000 | 25000 | 19000 | -37053 | -66.1% | 19000
| 97 | 3.38 | Desmonte de Division para ducha existentes con perfiles en Aluminio y Vidrio templado incluye el retiro, limpieza y la disposicion final de residuos | m² | [50 empty] | 56964 | 35000 | 39000 | 38000 | 35000 | 36750 | -20214 | -35.49% | 36750
| 98 | 3.39 | Desmonte de cubiertas en asbesto cemento. Incluye el retiro, limpieza y la disposicion final de residuos. | m² | [50 empty] | 5078 | 45000 | 48000 | 48000 | 50000 | 47750 | 42672 | 840.3% | 47750
| 99 | 3.40 | Desmonte de Poceta en Acero inoxidable | un | [50 empty] | 28022 | 20000 | 22000 | 22000 | 25000 | 22250 | -5772 | -20.6% | 22250
| 100 | 3.41 | Desmonte de tuberia | m² | [50 empty] | 39925 |  | 39000 | 39000 | 10000 | 29333.3333 | -10591.6667 | -26.53% | 29333.3333
| 101 | 3.42 | Desmonte de campana extractora existente, incluye desmonte y la disposición final de residuos. | un | [50 empty] | 30575 | 35000 | 39000 | 38000 | 50000 | 40500 | 9925 | 32.46% | 40500
| 102 | 3.43 | Desmonte de escalera metálica en caracol. Incluye el retiro, limpieza y disposición final de residuos. | un | [50 empty] | 360512 | 100000 | 110000 | 105000 | 120000 | 108750 | -251762 | -69.83% | 108750
| 103 | 3.44 | Desmonte de canal metalica existente un mal estado incluye Retiro, disposicion final de residuos y limpieza de las areas afectadas. | un | [50 empty] | 9711 |  | 80000 | 80000 | 50000 | 70000 | 60289 | 620.8% | 70000
| 104 | 3.45 | Desmonte de cubierta de teja traslucida. Incluye estructura madera | m² | [50 empty] | 18349 | 55000 | 61000 | 60000 | 60000 | 59000 | 40651 | 221.5% | 59000
| 105 | 3.46 | Desmonte de salida electrica. Incluye el retiro lampara, cableado, tuberia y cajas, limpieza y la disposicion final de residuos. | un | [50 empty] | 14134 | 35000 | 38000 | 38000 | 60000 | 42750 | 28616 | 202.5% | 42750
| 106 | 3.47 | Desmonte de baldosa, retiro de pegante endurecido y reinstalacion de baldosa existente | m² | [50 empty] | 56898 |  |  |  | 20000 | 20000 | -36898 | -64.85% | 20000
| 107 | 3.48 | Desmonte de manto existente. Incluye el retiro, limpieza y la disposicion final de residuos. | m² | [50 empty] | 5848 |  |  |  | 15000 | 15000 | 9152 | 156.5% | 15000
| 108 | 3.49 | Desmonte de cubierta de teja existente | m² | [50 empty] | 14011 |  |  |  | 20000 | 20000 | 5989 | 42.74% | 20000
| 109 | 3.50 | Desmonte canal en làmina desarrollo de 20 cm a 40 ccm incluye retiro y disposiciòn final | m | [50 empty] | 6237 | 35000 | 38000 | 38000 | 40000 | 37750 | 31513 | 505.3% | 37750
| 110 | 3.51 | Desmonte de alfajia existente de cualquier material. Incluye el retiro, limpieza y la disposicion final de residuos. | ml | [50 empty] | 5591 | 15000 | 18000 | 18000 | 12000 | 15750 | 10159 | 181.7% | 15750
| 111 | 3.52 | Desmonte de reja existente. Incluye el retiro, limpieza y la disposicion final de residuos. | m² | [50 empty] | 10546 | 25000 | 27500 | 27500 | 30000 | 27500 | 16954 | 160.8% | 27500
| 112 | 3.53 | Desmonte y retiro de calentador de agua existente | un | [50 empty] | 30575 | 55000 | 58000 | 57000 | 50000 | 55000 | 24425 | 79.89% | 55000
| 113 | 3.54 | Desmonte de desague de lavamanos | un | [50 empty] | 19621 | 15000 | 18000 | 18000 | 20000 | 17750 | -1871 | -9.536% | 17750
| 114 | 3.55 | Desmonte y reinstalacion de guardaescoba en madera | m | [50 empty] | 7660 | 7000 | 10000 | 9000 | 20000 | 11500 | 3840 | 50.13% | 11500
| 115 | 3.56 | Desmonte y resinstalación de cubierta de teja existente.Incluye reparación de filtraciones y cambio de tejas afectadas | m² | [50 empty] | 6274 | 65000 | 68000 | 67000 | 75000 | 68750 | 62476 | 995.8% | 68750
| 116 | 3.57 | Desmonte de cubierta de empotrar existente, incluye desmonte y la disposición final de residuos. | un | [50 empty] | 45199 |  |  |  | no aplica | #DIV/0! |  |  | Actividad especifica
| 117 | 3.58 | Demolicion total del area construida. (Incluye demolicion total de la cosntruccion dejando la losa de contrapiso totalmente limpia libre de escombros y retiro del material a un botadero certificado). | m2 | [50 empty] | 153431 | 75000 |  | 80000 | 150000 | 101666.6667 | -51764.3333 | -33.74% | 101666.6667
| 118 | 3.59 | Regatas (canchada) de muros para la instalación de tuberia | ml | [50 empty] | 14433 | 12000 | 12000 | 13000 | 15000 | 13000 | -1433 | -9.929% | 13000
| 119 | 3.60 | Desmonte de cubiertas en asbesto cemento. Incluye el retiro, limpieza y la disposicion final de residuos. | M² | [59 empty] | 5734 | 7000 | 6589 | 45000 | 19529.6667 | 13795.6667 | 240.6% | 19529.6667
| 120 | 3.61 | Desmonte de mezanine en madera, iIncluye el retiro, limpieza y la disposicion final de residuos. | M² | [59 empty] | 23617 | 19000 | 27451 | 30000 | 25483.6667 | 1866.6667 | 7.904% | 25483.6667
| 121 | 3.62 | Desmonte y reinstalacion de lampara existente. Incluye el retiro, limpieza y la disposicion final de residuos. | Un | [59 empty] | 37666 | 20000 | 43788 | 40000 | 34596 | -3070 | -8.151% | 34596
| 122 | 3.63 | Retiro material sobrante | Vj | [59 empty] | 141674 | 350000 | 164706 | 230000 | 248235.3333 | 106561.3333 | 75.22% | 248235.3333
| 123 | 3.64 | Desmonte de cubierta en teja termoacustica existente. Incluye el retiro, limpieza y la disposicion final de residuos. | m2 | [59 empty] | 16564 | 17000 | 17450 | 45000 | 26483.3333 | 9919.3333 | 59.88% | 26483.3333
| 124 | 3.65 | Desmonte de cielo raso en madera (machimbre), incluye elementos de fijación. Incluye el retiro, limpieza y la disposicion final de residuos. | m2 | [59 empty] | 43836 | 8500 | 6600 | 50000 | 21700 | -22136 | -50.5% | 21700
SUMINISTRO Y APLICACIÓN DE PINTURAS | 125 | 4 | SUMINISTRO Y APLICACIÓN DE PINTURAS
SUMINISTRO Y APLICACIÓN DE PINTURAS | 126 | 4.1 | Suministro y aplicación de pintura de esmalte para rejas, todas las caras. Incluye raspado, lijada, resane, anticorrosivo, pintura de aceite, cambio de silicona y todos los materiales necesarios para su correcta aplicación, el retiro, limpieza y la disposición final de residuos. | M² | 14117 | 18360 | 23868 | 16048 | 19425.3333 | 5308.3333 | 37.6% | REVISAR PRECIO | 19425.3333 | 9558 | 16100 | 30000 | 18550 | 20930 | 68000 | 24069.5 | 29608.25 | 20050.25 | 209.8% | REVISAR PRECIO | 29608.25 | 9558 | 15000 | 16500 | 15400 | 15633.3333 | 6075.3333 | 63.56% | REVISAR PRECIO | 15633.3333 | 9558 | 18550 | 14000 | 16800 | 17000 | 15000 | 16270 | 6712 | 70.22% | 16270 | 9379 | 14000 | 28000 | 13650 | 13825 | 4446 | 47.4% | 18621 | 198.5% | 13825 | 8524 | 35000 | 38000 | 38000 | 35000 | 36500 | 27976 | 328.2% | 36500 | 9512 | 21000 | 11061 | 27000 | 19687 | 10175 | 107% | 19687
SUMINISTRO Y APLICACIÓN DE PINTURAS | 127 | 4.2 | Suministro y aplicación de pintura sobre lámina, todas las caras. Incluye raspado, lijada, resane, anticorrosivo, pintura de aceite, cambio de silicona todos los materiales necesarios para su correcta aplicación, el retiro, limpieza y la disposición final de residuos. | Ml | 10972 | 14270 | 18550 | 12472.6 | 15097.5333 | 4125.5333 | 37.6% | REVISAR PRECIO | 15097.5333 | 7433 | 7705 | 12000 | 8877.5 | 9430 | 38000 | 10844.5 | 14476.1667 | 7043.1667 | 94.76% | REVISAR PRECIO | 14476.1667 | 7433 | 8000 | 8000 | 7370 | 7790 | 357 | 4.803% | 7790 | 7790 | 7433 | 8877.5 | 6700 | 8040 | 8000 | 8000 | 7923.5 | 490.5 | 6.599% | 7923.5 | 7282 | 6700 | 13400 | 6950 | 6825 | -457 | -6.276% | 6118 | 84.02% | 6825 | 6616 | 25000 | 28000 | 28000 | 25000 | 26500 | 19884 | 300.5% | 26500 | 7394 | 7000 | 8593 | 18000 | 11197.6667 | 3803.6667 | 51.44% | 11197.6667
SUMINISTRO Y APLICACIÓN DE PINTURAS | 128 | 4.3 | Suministro y aplicación de pintura sobre lamina llena, todas las caras. Incluye raspado, lijada, resane, anticorrosivo, pintura de aceite, cambio de silicona y todos los materiales necesarios para su correcta aplicación, el retiro, limpieza y la disposición final de residuos. | M² | 23324 | 30335 | 39435 | 26514.6 | 32094.8667 | 8770.8667 | 37.6% | REVISAR PRECIO | 32094.8667 | 15795 | 19320 | 35000 | 22260 | 23460 | 68000 | 26979 | 32503.1667 | 16708.1667 | 105.8% | REVISAR PRECIO | 32503.1667 | 15795 | 18000 | 18000 | 18480 | 18160 | 2365 | 14.97% | 18160 | 18160 | 15795 | 22260 | 16800 | 20160 | 20000 | 20000 | 19844 | 4049 | 25.63% | 19844 | 15493 | 16800 | 33600 | 14850 | 15825 | 332 | 2.143% | 18107 | 116.9% | 15825 | 14077 | 35000 | 38000 | 38000 | 35000 | 36500 | 22423 | 159.3% | 36500 | 15719 | 21000 | 18273 | 27000 | 22091 | 6372 | 40.54% | 22091
SUMINISTRO Y APLICACIÓN DE PINTURAS | 129 | 4.4 | Suministro y aplicación de pintura vinilo Tipo I del color solicitado, tres manos para muros. Incluye raspado, lijado, resane y todos los materiales necesarios para su correcta aplicación, el retiro, limpieza y la disposición final de residuos. | M² | 23832 | 30996 | 40295 | 27092.8 | 32794.6 | 8962.6 | 37.61% | REVISAR PRECIO | 32794.6 | 16840 | 6900 | 22000 | 7950 | 11040 | 24000 | 12696 | 14097.6667 | -2742.3333 | -16.28% | 14097.6667 | 14097.6667 | 16840 | 8300 | 9000 | 6600 | 7966.6667 | -8873.3333 | -52.69% | 7966.6667 | 7966.6667 | 16840 | 7950 | 6000 | 10200 | 6500 | 7000 | 7530 | -9310 | -55.29% | 7530
SUMINISTRO Y APLICACIÓN DE PINTURAS | 130 | 4.5 | Suministro y aplicación de pintura vinilo tipo I del color solicitado, tres manos bajo placas. Incluye raspado, lijado, resane y todos los materiales necesarios para su correcta aplicación, el retiro, limpieza y la disposición final de residuos. | M² | 14740 | 19170 | 24921 | 73820.8 | 39303.9333 | 24563.9333 | 166.6% | REVISAR PRECIO | 19610.3333 | 14903 | 8050 | 25000 | 9275 | 16675 | 24000 | 19176.25 | 17029.375 | 2126.375 | 14.27% | 17029.375 | 18825.25 | 14903 | 10000 | 10000 | 7700 | 9233.3333 | -5669.6667 | -38.04% | 9233.3333 | 9233.3333 | 14903 | 9275 | 7000 | 11550 | 8600 | 8000 | 8885 | -6018 | -40.38% | 8885
SUMINISTRO Y APLICACIÓN DE PINTURAS | 131 | 4.6 | Suministro y aplicación de pintura koraza para exteriores, dos manos para techos. Incluye hidro lavado todos los materiales necesarios para su correcta aplicación, el retiro, limpieza y la disposición final de residuos. | M² | 29998 | 39015 | 50720 | 34102 | 41279 | 11281 | 37.61% | REVISAR PRECIO | 41279 | 13926 | 18400 | 28000 | 21200 | 22770 | 28000 | 26185.5 | 24092.5833 | 10166.5833 | 73% | REVISAR PRECIO | 24092.5833 | 13926 | 19000 | 19000 | 17600 | 18533.3333 | 4607.3333 | 33.08% | 18533.3333 | 18533.3333 | 13926 | 21200 | 16000 | 19200 | 17500 | 18000 | 18380 | 4454 | 31.98% | 18380
SUMINISTRO Y APLICACIÓN DE PINTURAS | 132 | 4.7 | Suministro y aplicación de pintura koraza para exteriores, dos manos para muros. Incluye hidro lavado todos los materiales necesarios para su correcta aplicación, el retiro, limpieza y la disposición final de residuos. | M² | 23303 | 30308 | 30308 | 26491 | 29035.6667 | 5732.6667 | 24.6% | 29035.6667 | 29035.6667
SUMINISTRO Y APLICACIÓN DE PINTURAS | 133 | 4.8 | Suministro y aplicación de pintura acrílica, dos manos para baños, cocinas y cafeterías. Incluye todos los materiales necesarios para su correcta aplicación, el retiro, limpieza y la disposición final de residuos. | M² | 31119 | 40473 | 52615 | 35376.4 | 42821.4667 | 11702.4667 | 37.61% | REVISAR PRECIO | 42821.4667 | 17570 | 8625 | 22000 | 9937.5 | 16790 | 28000 | 19308.5 | 17443.5 | -126.5 | -0.72% | 17443.5 | 17443.5 | 17570 | 9500 | 10000 | 8250 | 9250 | -8320 | -47.35% | 9250 | 9250 | 17570 | 9937.5 | 7500 | 9750 | 8200 | 8000 | 8677.5 | -8892.5 | -50.61% | 8677.5 | 17220 | 7500 | 30000 | 10500 | 9000 | -8220 | -47.74% | 12780 | 74.22% | 9000 | [9 empty] | 17476 | 12000 | 20321 | 35000 | 22440.3333 | 4964.3333 | 28.41% | 22440.3333
SUMINISTRO Y APLICACIÓN DE PINTURAS | 134 | 4.9 | Suministro y aplicación de pintura antihumedad fachada dos capas. Incluye andamio certificado, herramienta menos, aplicación con Sika transparente 10 o similar y todo lo necesario para su aplicación, retiro, limpieza y la disposición final de residuos | M² | 91988 | 119637 | 155528 | 104571.6 | 126578.8667 | 34590.8667 | 37.6% | REVISAR PRECIO | 126578.8667 | 62317 | 78200 | 85000 | 90100 | 86710 | 32000 | 99716.5 | 78621.0833 | 16304.0833 | 26.16% | 78621.0833 | 78621.0833 | 62317 | 92000 | 100000 | 74800 | 88933.3333 | 26616.3333 | 42.71% | REVISAR PRECIO | 88933.3333 | 62317 | 90100 | 68000 | 81600 | 86000 | 70000 | 79140 | 16823 | 27% | 79140 | 61095 | 68000 | 272000 | 63856 | 65928 | 4833 | 7.911% | 210905 | 345.2% | 65928 | 55531 | 42000 | 45000 | 45000 | 42000 | 43500 | -12031 | -21.67% | 43500 | 62004 | 75000 | 72082 | 40000 | 62360.6667 | 356.6667 | 0.5752% | 62360.6667
SUMINISTRO Y APLICACIÓN DE PINTURAS | 135 | 4.10 | Suministro y aplicación de pintura para tráfico, anchos menores a 60 cm. Incluye todos los materiales necesarios para su correcta aplicación, el retiro, limpieza y la disposición final de residuos. | Ml | 9435 | 12272 | 15953 | 10726.2 | 12983.7333 | 3548.7333 | 37.61% | REVISAR PRECIO | 12983.7333 | 6388 | 5520 | 9000 | 6360 | 10235 | 21000 | 11770.25 | 10647.5417 | 4259.5417 | 66.68% | REVISAR PRECIO | 10647.5417 | 6388 | 6000 | 9000 | 5280 | 6760 | 372 | 5.823% | 6760 | 6760 | 6388 | 6360 | 4800 | 6720 | 6000 | 5000 | 5776 | -612 | -9.58% | 5776 | 6266 | 4800 | 19200 | 4200 | 4500 | -1766 | -28.18% | 12934 | 206.4% | 4500 | 5695 | 35000 | 38000 | 38000 | 35000 | 36500 | 30805 | 540.9% | 36500 | 6360 | 9000 | 7390 | 43000 | 19796.6667 | 13436.6667 | 211.3% | 19796.6667
SUMINISTRO Y APLICACIÓN DE PINTURAS | 136 | 4.11 | Suministro y aplicación de pintura poliuretano para tráfico, dos manos para pisos en parqueaderos y accesos. Incluye todos los materiales necesarios para su correcta aplicación, el retiro, limpieza y la disposición final de residuos. | M² | 61803 | 80379 | 104493 | 70257.2 | 85043.0667 | 23240.0667 | 37.6% | REVISAR PRECIO | 85043.0667 | 41871 | 8832 | 23000 | 10176 | 14145 | 42000 | 16266.75 | 19069.9583 | -22801.0417 | -54.46% | 19069.9583 | 19069.9583 | 41871 | 9000 | 9000 | 8448 | 8816 | -33055 | -78.94% | 8816 | 8816 | 41871 | 10176 | 7680 | 13056 | 8000 | 9000 | 9582.4 | -32288.6 | -77.11% | 9582.4 | 41046 | 7680 | 38400 | 10500 | 9090 | -31956 | -77.85% | -2646 | -6.446% | 9090 | 37305 | 45000 | 48000 | 48000 | 45000 | 46500 | 9195 | 24.65% | 46500 | 41662 | 19000 | 48430 | 40000 | 35810 | -5852 | -14.05% | 35810
SUMINISTRO Y APLICACIÓN DE PINTURAS | 137 | 4.12 | Pintura graniplast para exteriores o impermeabilizante. | M² | 26863 | 34938 | 45419 | 30538.4 | 36965.1333 | 10102.1333 | 37.61% | REVISAR PRECIO | 36965.1333 | 18197 | 97750 | 98000 | 112625 | 126500 | 42000 | 145475 | 103725 | 85528 | 470% | REVISAR PRECIO | 103725 | 18197 | 100000 | 117000 | 93500 | 103500 | 85303 | 468.8% | REVISAR PRECIO | 103500 | 18197 | 112625 | 85000 | 102000 | 89800 | 90000 | 95885 | 77688 | 426.9% | 95885 | [10 empty] | 16374 | 45000 | 48000 | 48000 | 45000 | 46500 | 30126 | 184% | 46500 | 18197 | 90000 | 21467 | 23000 | 44822.3333 | 26625.3333 | 146.3% | 44822.3333
SUMINISTRO Y APLICACIÓN DE PINTURAS | 138 | 4.13 | Pintura acrílica base de agua para exteriores o impermeabilizante. | M² | 9861 | 12825 | 16673 | 11210 | 13569.3333 | 3708.3333 | 37.61% | REVISAR PRECIO | 13569.3333 | 6683 | 20700 | 25000 | 23850 | 20700 | 28000 | 23805 | 23675.8333 | 16992.8333 | 254.3% | REVISAR PRECIO | 23675.8333 | 6683 | 22000 | 26000 | 19800 | 22600 | 15917 | 238.2% | REVISAR PRECIO | 22600 | 6683 | 23850 | 18000 | 21600 | 16500 | 20000 | 19990 | 13307 | 199.1% | 19990 | [10 empty] | 6008 | 38000 | 41000 | 41000 | 38000 | 39500 | 33492 | 557.5% | 39500 | 6683 | 20000 | 7880 | 23000 | 16960 | 10277 | 153.8% | 16960
SUMINISTRO Y APLICACIÓN DE PINTURAS | 139 | 4.14 | Pintura antigraffiti para fachada dos manos | M2 | 41707 | 54243 | 70516 | 47412.4 | 57390.4667 | 15683.4667 | 37.6% | REVISAR PRECIO | 57390.4667 | 17087 | 12650 | 22000 | 14575 | 33005 |  | 37955.75 | 24037.15 | 6950.15 | 40.68% | REVISAR PRECIO | 24037.15 | 17087 | 17000 | 25000 | 12100 | 18033.3333 | 946.3333 | 5.538% | 18033.3333 | 18033.3333 | 17087 | 14575 | 11000 | 13200 | 10200 | 11000 | 11995 | -5092 | -29.8% | 11995
| 140 | 4.15 | Suministro y aplicación de pintura vinilo Tipo I, dos manos para muros. Incluye todos los materiales necesarios para su correcta aplicación, el retiro, limpieza y la disposicion final de residuos. | M² | [40 empty] | 11772 | 6000 | 12000 | 5904 | 5952 | -5820 | -49.44% | 228 | 1.937% | 5952 | [9 empty] | 11941 | 10000 | 13887 | 27000 | 16962.3333 | 5021.3333 | 42.05% | 16962.3333
| 141 | 4.16 | Suministro y aplicación de estuco. incluye todos los materiales necesarios para su correcta aplicación, el retiro, limpieza y la disposicion final de residuos. | M² | [40 empty] | 10605 | 12503.27 | 25006.54 | 10500 | 11501.635 | 896.635 | 8.455% | 14401.54 | 135.8% | 11501.635 | 9540 | 18000 | 21000 | 21000 | 25000 | 21250 | 11710 | 122.7% | 21250 | 10603 | 14000 | 12507 | 28000 | 18169 | 7566 | 71.36% | 18169
| 142 | 4.17 | Raspado o rasqueteado y lijado sobre muro incluye todos los materiales necesarios para su correcta ejecución, el retiro, limpieza y la disposicion final de residuos. | M² | [40 empty] | 3779 | 4500 | 9000 | 3500 | 4000 | 221 | 5.848% | 5221 | 138.2% | 4000 | 4926 | 8500 | 11500 | 11500 | 10000 | 10375 | 5449 | 110.6% | 10375 | 5505 | 2500 | 6396 | 23000 | 10632 | 5127 | 93.13% | 10632
| 143 | 4.18 | Suministro y aplicación de pintura vinilo tipo I, dos manos bajo placas. Incluye todos los materiales necesarios para su correcta aplicación, el retiro, limpieza y la disposicion final de residuos. | M² | [40 empty] | 8089 | 7000 | 21000 | 6855 | 6927.5 | -1161.5 | -14.36% | 12911 | 159.6% | 6927.5 | 7850 | 12000 | 15000 | 15000 | 12000 | 13500 | 5650 | 71.97% | 13500 | 8771 | 10000 | 10192 | 27000 | 15730.6667 | 6959.6667 | 79.35% | 15730.6667
| 144 | 4.19 | Suministro y aplicación de pintura koraza para exteriores, dos manos para techos. Incluye hidrolavado todos los materiales necesarios para su correcta aplicación, el retiro, limpieza y la disposicion final de residuos. | M² | [40 empty] | 14505 | 16000 | 48000 | 16000 | 16000 | 1495 | 10.31% | 33495 | 230.9% | 16000 | 13279 | 42000 | 45000 | 45000 | 42000 | 43500 | 30221 | 227.6% | 43500 | 14827 | 20000 | 17238 | 35000 | 24079.3333 | 9252.3333 | 62.4% | 24079.3333
| 145 | 4.20 | Suministro y aplicación de pintura koraza para exteriores, dos manos para muros. Incluye hidrolavado todos los materiales necesarios para su correcta aplicación, el retiro, limpieza y la disposicion final de residuos. | M² | [40 empty] | 13661 | 16000 | 48000 | 16000 | 16000 | 2339 | 17.12% | 34339 | 251.4% | 16000 | 12416 | 42000 | 45000 | 45000 | 50000 | 45500 | 33084 | 266.5% | 45500 | 13859 | 20000 | 16113 | 35000 | 23704.3333 | 9845.3333 | 71.04% | 23704.3333
| 146 | 4.21 | Suministro y aplicación de pintura para baños y cocinas. Incluye raspado lijada y todos los materiales necesarios para su correcta aplicación, el retiro y limpieza y la disposición final de residuos | M² | [40 empty] | 8867 | 7500 | 37500 | 9800 | 8650 | -217 | -2.447% | 28633 | 322.9% | 8650 | [9 empty] | 8865 | 11000 | 10456 | 28000 | 16485.3333 | 7620.3333 | 85.96% | 16485.3333
| 147 | 4.22 | Suministro y aplicación de tintilla sobre madera llena. Incluye raspado, lijada, resane, anticorrosivo, pintura de aceite, cambio de silicona y pisa vidrios en ambas caras y todos los materiales necesarios para su correcta aplicación, el retiro, limpieza y la disposicion final de residuos. | M² | [40 empty] | 22726 | 18609.35 | 37218.7 | 18000 | 18304.675 | -4421.325 | -19.45% | 14492.7 | 63.77% | 18304.675 | [9 empty] | 23057 |  | 26808 | 40000 | 33404 | 10347 | 44.88% | 33404
| 148 | 4.23 | Suminsitro y aplicación pintura graniplast para exteriores o impermeabilizante. Incluye todos los materiales, herramientas y disposición final de residuos. | M² | [40 empty] | 18198 | 85000 | 170000 | 39800 | 62400 | 44202 | 242.9% | 151802 | 834.2% | 62400
| 149 | 4.24 | Suminsitro y aplicación pintura acrilica base de agua para exteriores o impermeabilizante.Incluye todos los materiales, herramientas y disposición final de residuos. | M² | [40 empty] | 6683 | 18000 | 36000 | 39000 | 28500 | 21817 | 326.5% | 29317 | 438.7% | 28500
| 150 | 4.25 | Retiro de capas de pinturas deterioradas por humedad (raspado y lijado) altura menor a 3 mts. Incluye todos los elementos necesarios para su correcta ejecución y disposición final de residuos. | M² | [40 empty] | 9361 | 11500 | 4500 | 9850 | 10675 | 1314 | 14.04% | -4861 | -51.93% | 10675
| 151 | 4.26 | Suministro y aplicación de pintura vinilo Tipo I, dos manos para muros. Incluye todos los materiales necesarios para su correcta aplicación, resane de grietas y adecuacion de la superficie a intervenir, el retiro, limpieza y la disposicion final de residuos. | m² | [50 empty] | 10698 | 12000 | 15000 | 15000 | 12000 | 13500 | 2802 | 26.19% | 13500
| 152 | 4.27 | Suministro y aplicación de pintura acrilica, dos manos para baños, cocinas y cafeterias. Incluye todos los materiales necesarios para su correcta aplicación, resane de grietas y adecuacion de la superficie a intervenir, el retiro, limpieza y la disposicion final de residuos. | m² | [50 empty] | 15653 | 42000 | 45000 | 45000 | 42000 | 43500 | 27847 | 177.9% | 43500
| 153 | 4.28 | Suministro y aplicación de pintura para baños y cocinas. Incluye raspado lijada y todos los materiales necesarios para su correcta aplicación, el retiro y limpieza y la disposición final de residuos | m² | [50 empty] | 7973 | 35000 | 38000 | 38000 | 35000 | 36500 | 28527 | 357.8% | 36500
| 154 | 4.29 | Suministro y aplicación de tintilla sobre madera llena. Incluye raspado, lijada, resane, anticorrosivo, pintura de aceite, cambio de silicona y pisa vidrios en ambas caras y todos los materiales necesarios para su correcta aplicación, el retiro, limpieza y la disposicion final de residuos. | m² | [50 empty] | 20655 | 25000 | 28000 | 28000 | 25000 | 26500 | 5845 | 28.3% | 26500
| 155 | 4.31 | Pintura tipo 1 a dos manos para muros y techos para anchos inferiores a 60 cm, incluye todo los materiale necesarios para su correcta aplicación | m | [50 empty] | 8059 | 35000 | 38000 | 38000 | 35000 | 36500 | 28441 | 352.9% | 36500
| 156 | 4.32 | Lijado de muros para pintura para anchos inferiores a 60 cm. Incluye todos los materiales neesarios para su correca ejecución | m | [50 empty] | 3446 | 4000 | 5500 | 5500 | 4000 | 4750 | 1304 | 37.84% | 4750
| 157 | 4.33 | Pintura en esmalte para guardaescoba en madera. Incluye lijado y preparacion de la superficie | m | [50 empty] | 3360 | 11000 | 14000 | 14000 | 11000 | 12500 | 9140 | 272% | 12500
| 158 | 4.34 | Suministro e instalacion de esquinero plastico en L para filos | m | [50 empty] | 14001 | 9500 | 12000 | 12000 | 9500 | 10750 | -3251 | -23.22% | 10750
| 159 | 4.35 | Pintura en esmalte para guardaescobas en madera, Incluye lijado y preparacion de la superficie | un | [50 empty] | 16963 | 15000 | 15000 | 15000 | 15000 | 15000 | -1963 | -11.57% | 15000
| 160 | 4.36 | Pintura en madera | m² | [50 empty] | 91668 | 25000 |  | 28000 | 25000 | 26000 | -65668 | -71.64% | 26000
| 161 | 4.37 | Pintura de muebles de W.C y mantenimiento de bisagras, tornilleria, raspado, lijado, resane e inmunizado.Incluye todo lo necesario para el correcto funcionamiento del mueble, el retiro, limpieza y la disposicion final de residuos. | m2 | [59 empty] | 39489 |  | 150000 | 27000 | 88500 | 49011 | 124.1% | 88500
REDES HIDRO SANITARIAS | 162 | 5 | REDES HIDRO SANITARIAS
REDES HIDRO SANITARIAS | 163 | 5.1 | Mantenimiento preventivo de bajantes, limpieza, destape. Incluye limpieza y la disposición final de residuos. | Ml | 7660 | 9963 | 12952 | 8708.4 | 10541.1333 | 2881.1333 | 37.61% | REVISAR PRECIO | 10541.1333 | 8069 | 8050 | 10000 | 9275 | 8050 | 19000 | 9257.5 | 10605.4167 | 2536.4167 | 31.43% | 10605.4167 | 10605.4167 | 8069 | 7350 | 7350 | 7700 | 7466.6667 | -602.3333 | -7.465% | 7466.6667 | 7466.6667 | 8069 | 9275 | 7000 | 8400 | 5200 | 8000 | 7575 | -494 | -6.122% | 7575 | 5962 | 7000 | 14000 | 6200 | 6600 | 638 | 10.7% | 8038 | 134.8% | 6600
REDES HIDRO SANITARIAS | 164 | 5.2 | Arreglo de punto sanitario de 1/2" a 4". Incluye accesorios, limpieza y la disposición final de residuos. | Un | 22244 | 28931 | 37610 | 25287.4 | 30609.4667 | 8365.4667 | 37.61% | REVISAR PRECIO | 30609.4667 | 17656 | 46000 | 70000 | 53000 | 46000 | 35000 | 52900 | 50483.3333 | 32827.3333 | 185.9% | REVISAR PRECIO | 50483.3333 | 17656 | 42000 | 42000 | 44000 | 42666.6667 | 25010.6667 | 141.7% | REVISAR PRECIO | 42666.6667 | 17656 | 53000 | 40000 | 48000 | 39000 | 40000 | 44000 | 26344 | 149.2% | 44000 | 17315 | 40000 | 80000 | 32850 | 36425 | 19110 | 110.4% | 62685 | 362% | 36425 | [9 empty] | 17570 | 60000 | 35000 | 18000 | 37666.6667 | 20096.6667 | 114.4% | 37666.6667
REDES HIDRO SANITARIAS | 165 | 5.3 | Suministro y construcción de red CPVC de 1/2". Incluye accesorios, limpieza y la disposición final de residuos. | Ml | 15985 | 20790 | 27027 | 18172 | 21996.3333 | 6011.3333 | 37.61% | REVISAR PRECIO | 21996.3333 | 12691 | 14214.23 | 18000 | 16377.265 | 24495 | 14000 | 28169.25 | 19209.2908 | 6518.2908 | 51.36% | REVISAR PRECIO | 19209.2908 | 12691 | 13000 | 13000 | 13596.22 | 13198.74 | 507.74 | 4.001% | 13198.74 | 13198.74 | 12691 | 16377.265 | 12360.2 | 14832.24 | 11000 | 12000 | 13313.941 | 622.941 | 4.909% | 13313.941 | 12693 | 12360 | 24720 | 11200 | 11780 | -913 | -7.193% | 12027 | 94.75% | 11780 | 11419 | 14000 | 16000 | 15000 | 20000 | 16250 | 4831 | 42.31% | 16250 | 12691 | 14000 | 14973 | 17000 | 15324.3333 | 2633.3333 | 20.75% | 15324.3333
REDES HIDRO SANITARIAS | 166 | 5.4 | Suministro y construcción de red CPVC de 3/4". Incluye accesorios, limpieza y la disposición final de residuos. | Ml | 60266 | 78381 | 101895 | 68510.8 | 82928.9333 | 22662.9333 | 37.6% | REVISAR PRECIO | 82928.9333 | 47842 | 46420.44 | 20000 | 53484.42 | 29210 | 18000 | 33591.5 | 33451.06 | -14390.94 | -30.08% | 33451.06 | 33451.06 | 47842 | 43000 | 43000 | 44402.16 | 43467.3867 | -4374.6133 | -9.144% | 43467.3867 | 43467.3867 | 47842 | 53484.42 | 40365.6 | 48438.72 | 50000 | 50000 | 48457.748 | 615.748 | 1.287% | 48457.748 | 47843 | 40336 | 80672 | 33500 | 36918 | -10925 | -22.84% | 32829 | 68.62% | 36918 | 43057 | 17000 | 20000 | 20000 | 20000 | 19250 | -23807 | -55.29% | 19250 | 47842 | 35000 | 56450 | 17000 | 36150 | -11692 | -24.44% | 36150
REDES HIDRO SANITARIAS | 167 | 5.5 | Suministro y construcción de red CPVC de 1". Incluye accesorios, limpieza y la disposición final de residuos. | Ml | 98683 | 128345 | 166848 | 112182.6 | 135791.8667 | 37108.8667 | 37.6% | REVISAR PRECIO | 135791.8667 | 78331 | 74885.47 | 25000 | 86281.085 | 74885.47 | 21000 | 86118.2905 | 61361.7193 | -16969.2807 | -21.66% | 61361.7193 | 61361.7193 | 78331 | 70000 | 70000 | 71629.58 | 70543.1933 | -7787.8067 | -9.942% | 70543.1933 | 70543.1933 | 78331 | 86281.085 | 65117.8 | 78141.36 | 70000 | 65000 | 72908.049 | -5422.951 | -6.923% | 72908.049 | 78333 | 65118 | 130236 | 49566 | 57342 | -20991 | -26.8% | 51903 | 66.26% | 57342 | 70500 | 38000 | 45000 | 40000 | 45000 | 42000 | -28500 | -40.43% | 42000 | 78331 |  | 92426 | 17000 | 54713 | -23618 | -30.15% | 54713
REDES HIDRO SANITARIAS | 168 | 5.6 | Suministro y construcción de red PVCP de 1/2". Incluye accesorios, limpieza y la disposición final de residuos. | Ml | 10930 | 14216 | 18480 | 12425.4 | 15040.4667 | 4110.4667 | 37.61% | REVISAR PRECIO | 15040.4667 | 8676 | 10299.63 | 15000 | 11866.965 | 10299.63 | 14000 | 11844.5745 | 12218.4666 | 3542.4666 | 40.83% | REVISAR PRECIO | 12218.4666 | 8676 | 10000 | 10000 | 9851.82 | 9950.6067 | 1274.6067 | 14.69% | 9950.6067 | 9950.6067 | 8676 | 11866.965 | 8956.2 | 10747.44 | 8500 | 9000 | 9814.121 | 1138.121 | 13.12% | 9814.121 | 8677 | 8956 | 17912 | 8500 | 8728 | 51 | 0.5878% | 9235 | 106.4% | 8728 | 7812 | 12000 | 17000 | 15000 | 20000 | 16000 | 8188 | 104.8% | 16000 | 8676 | 10000 | 10238 | 17000 | 12412.6667 | 3736.6667 | 43.07% | 12412.6667
REDES HIDRO SANITARIAS | 169 | 5.7 | Suministro y construcción de red PVCP de 3/4". Incluye accesorios, limpieza y la disposición final de residuos. | Ml | 13079 | 17010 | 22113 | 14868 | 17997 | 4918 | 37.6% | REVISAR PRECIO | 17997 | 10385 | 11997.72 | 18000 | 13823.46 | 11997.72 | 18000 | 13797.378 | 14602.713 | 4217.713 | 40.61% | REVISAR PRECIO | 14602.713 | 10385 | 10900 | 10900 | 11476.08 | 11092.0267 | 707.0267 | 6.808% | 11092.0267 | 11092.0267 | 10385 | 13823.46 | 10432.8 | 12519.36 | 10900 | 10000 | 11535.124 | 1150.124 | 11.07% | 11535.124 | 10386 | 10433 | 20866 | 33500 | 21966.5 | 11580.5 | 111.5% | 10480 | 100.9% | 21966.5 | 9350 | 13000 | 16000 | 15000 | 20000 | 16000 | 6650 | 71.12% | 16000 | 10385 | 15000 | 12252 | 17000 | 14750.6667 | 4365.6667 | 42.04% | 14750.6667
REDES HIDRO SANITARIAS | 170 | 5.8 | Suministro y construcción de red PVCP de 1". Incluye accesorios, limpieza y la disposición final de residuos. | Ml | 16027 | 20844 | 27097 | 18219.2 | 22053.4 | 6026.4 | 37.6% | REVISAR PRECIO | 22053.4 | 12720 | 14302.8375 | 23000 | 16479.3562 | 14302.8375 | 21000 | 16448.2631 | 17588.8824 | 4868.8824 | 38.28% | REVISAR PRECIO | 17588.8824 | 12720 | 13000 | 13000 | 13680.975 | 13226.9917 | 506.9917 | 3.986% | 13226.9917 | 13226.9917 | 12720 | 16479.3562 | 12437.25 | 14924.7 | 14800 | 13000 | 14328.2612 | 1608.2612 | 12.64% | 14328.2612 | 12721 | 12437 | 37311 | 49566 | 31001.5 | 18280.5 | 143.7% | 24590 | 193.3% | 31001.5 | 11447 | 19000 | 22000 | 20000 | 20000 | 20250 | 8803 | 76.9% | 20250 | 12720 |  | 15011 | 17000 | 16005.5 | 3285.5 | 25.83% | 16005.5
REDES HIDRO SANITARIAS | 171 | 5.9 | Suministro y construcción de punto hidro sanitario de 1/2". Incluye accesorios, limpieza y la disposición final de residuos. | Un | 117792 | 153198 | 153198 | 133906.4 | 146767.4667 | 28975.4667 | 24.6% | 146767.4667 | 146767.4667 | 24272 | 28029.065 | 80000 | 32294.3575 | 69000 | 28000 | 79350 | 52778.9037 | 28506.9037 | 117.4% | REVISAR PRECIO | 52778.9037 | 24272 | 25000 | 25000 | 26810.41 | 25603.47 | 1331.47 | 5.486% | 25603.47 | 25603.47 | 24272 | 32294.3575 | 24373.1 | 29247.72 | 25200 | 25000 | 27223.0355 | 2951.0355 | 12.16% | 27223.0355 | 23799 | 24373 | 73119 | 18500 | 21436.5 | -2362.5 | -9.927% | 49320 | 207.2% | 21436.5 | 21624 | 92000 | 100000 | 100000 | 100000 | 98000 | 76376 | 353.2% | 98000 | 24149 | 43000 | 28075 | 60000 | 43691.6667 | 19542.6667 | 80.93% | 43691.6667
REDES HIDRO SANITARIAS | 172 | 5.10 | Suministro e instalación de punto para lavadero o lavadora de 1/2". Incluye accesorios, limpieza y la disposición final de residuos. | Un | 133476 | 173597 | 225675 | 151736.2 | 183669.4 | 50193.4 | 37.6% | REVISAR PRECIO | 183669.4 | 35692 | 38065.5175 | 100000 | 43858.0962 | 69000 | 28000 | 79350 | 59712.269 | 24020.269 | 67.3% | REVISAR PRECIO | 59712.269 | 35692 | 35000 | 35000 | 36410.495 | 35470.165 | -221.835 | -0.6215% | 35470.165 | 35470.165 | 35692 | 43858.0962 | 33100.45 | 39720.54 | 327000 | 35000 | 95735.8172 | 60043.8172 | 168.2% | 95735.8172 | 35692 | 33100 | 99300 | 18500 | 25800 | -9892 | -27.71% | 63608 | 178.2% | 25800 | 32122 | 92000 | 100000 | 100000 | 100000 | 98000 | 65878 | 205.1% | 98000 | 35692 | 43000 | 42110 | 60000 | 48370 | 12678 | 35.52% | 48370
REDES HIDRO SANITARIAS | 173 | 5.11 | Suministro e instalación de punto para lavamanos o lavaplatos de 1/2". Incluye accesorios, limpieza y la disposición final de residuos. | Un | 90887 | 118206 | 153668 | 103320.8 | 125064.9333 | 34177.9333 | 37.6% | REVISAR PRECIO | 125064.9333 | 24301 | 30247.3 | 80000 | 34850.15 | 69000 | 28000 | 79350 | 53574.575 | 29273.575 | 120.5% | REVISAR PRECIO | 53574.575 | 24301 | 30000 | 30000 | 28932.2 | 29644.0667 | 5343.0667 | 21.99% | 29644.0667 | 29644.0667 | 24301 | 34850.15 | 26302 | 31562.4 | 25900 | 30000 | 29722.91 | 5421.91 | 22.31% | 29722.91 | 24302 | 26302 | 78906 | 18500 | 22401 | -1901 | -7.822% | 54604 | 224.7% | 22401 | 21871 | 92000 | 100000 | 100000 | 100000 | 98000 | 76129 | 348.1% | 98000 | 24301 | 43000 | 28674 | 60000 | 43891.3333 | 19590.3333 | 80.62% | 43891.3333
REDES HIDRO SANITARIAS | 174 | 5.12 | Suministro e instalación de registro 1/2". Incluye accesorios, limpieza y la disposición final de residuos. | Un | 45506 | 59184 | 76939 | 51731.2 | 62618.0667 | 17112.0667 | 37.6% | REVISAR PRECIO | 62618.0667 | 24329 | 39392.1 | 50000 | 45386.55 | 39392.1 | 28000 | 45300.915 | 41245.2775 | 16916.2775 | 69.53% | REVISAR PRECIO | 41245.2775 | 24329 | 38000 | 38000 | 37679.4 | 37893.1333 | 13564.1333 | 55.75% | REVISAR PRECIO | 37893.1333 | 24329 | 45386.55 | 34254 | 41104.8 | 40850 | 35000 | 39319.07 | 14990.07 | 61.61% | 39319.07 | 23855 | 34254 | 102762 | 32655 | 33454.5 | 9599.5 | 40.24% | 78907 | 330.8% | 33454.5 | 21681 | 68000 | 75000 | 70000 | 80000 | 73250 | 51569 | 237.9% | 73250 | 24215 | 65000 | 28148 | 60000 | 51049.3333 | 26834.3333 | 110.8% | 51049.3333
REDES HIDRO SANITARIAS | 175 | 5.13 | Suministro y construcción de punto hidráulico PVCP 1". Incluye accesorios, limpieza y la disposición final de residuos. | Un | 54049 | 70295 | 91383 | 61442.6 | 74373.5333 | 20324.5333 | 37.6% | REVISAR PRECIO | 74373.5333 | 28904 | 57098.2762 | 100000 | 65787.1444 | 77050 | 35000 | 88607.5 | 70590.4868 | 41686.4868 | 144.2% | REVISAR PRECIO | 70590.4868 | 28904 | 50000 | 50000 | 54615.7425 | 51538.5808 | 22634.5808 | 78.31% | REVISAR PRECIO | 51538.5808 | 28904 | 65787.1444 | 49650.675 | 59580.81 | 50200 | 50000 | 55043.7259 | 26139.7259 | 90.44% | 55043.7259 | 28346 | 49651 | 148953 | 39680 | 44665.5 | 16319.5 | 57.57% | 120607 | 425.5% | 44665.5 | 25762 | 142000 | 150000 | 150000 | 150000 | 148000 | 122238 | 474.5% | 148000 | 28762 | 52000 | 33438 | 60000 | 48479.3333 | 19717.3333 | 68.55% | 48479.3333
REDES HIDRO SANITARIAS | 176 | 5.14 | Suministro e instalación de llave manguera. Incluye accesorios, limpieza y la disposición final de residuos. | Un | 37845 | 49221 | 63987 | 43022.8 | 52076.9333 | 14231.9333 | 37.61% | REVISAR PRECIO | 52076.9333 | 20238 | 39387.04 | 50000 | 45380.72 | 43700 | 50000 | 50255 | 46453.7933 | 26215.7933 | 129.5% | REVISAR PRECIO | 46453.7933 | 20238 | 35000 | 35000 | 37674.56 | 35891.52 | 15653.52 | 77.35% | REVISAR PRECIO | 35891.52 | 20238 | 45380.72 | 34249.6 | 41099.52 | 35600 | 35000 | 38265.968 | 18027.968 | 89.08% | 38265.968 | 19840 | 34250 | 137000 | 33500 | 33875 | 14035 | 70.74% | 117160 | 590.5% | 33875 | 18036 | 48000 | 55000 | 55000 | 55000 | 53250 | 35214 | 195.2% | 53250 | 20133 | 42000 | 23408 | 60000 | 41802.6667 | 21669.6667 | 107.6% | 41802.6667
REDES HIDRO SANITARIAS | 177 | 5.15 | Suministro e instalación de punto sanitario PVCS 4". Incluye accesorios, limpieza y la disposición final de residuos. | Un | 166423 | 216446 | 281379 | 189189.4 | 229004.8 | 62581.8 | 37.6% | REVISAR PRECIO | 229004.8 | 89001 | 96341.135 | 140000 | 111001.7425 | 96341.135 | 60000 | 110792.3053 | 102412.7196 | 13411.7196 | 15.07% | 102412.7196 | 102412.7196 | 89001 | 90000 | 90000 | 92152.39 | 90717.4633 | 1716.4633 | 1.929% | 90717.4633 | 90717.4633 | 89001 | 111001.7425 | 83774.9 | 100529.88 | 85200 | 90000 | 94101.3045 | 5100.3045 | 5.731% | 94101.3045 | 87255 | 83775 | 418875 | 75500 | 79637.5 | -7617.5 | -8.73% | 331620 | 380.1% | 79637.5 | 79309 | 192000 | 200000 | 200000 | 200000 | 198000 | 118691 | 149.7% | 198000 | 88555 | 75000 | 102949 | 75000 | 84316.3333 | -4238.6667 | -4.786% | 84316.3333
REDES HIDRO SANITARIAS | 178 | 5.16 | Suministro e instalación de red de desagüe PVCS 4". Incluye accesorios, limpieza y la disposición final de residuos. | Ml | 92683 | 120542 | 156704 | 105362.2 | 127536.0667 | 34853.0667 | 37.6% | REVISAR PRECIO | 127536.0667 | 49569 | 39974 | 65000 | 46057 | 109250 | 90000 | 125637.5 | 79319.75 | 29750.75 | 60.02% | REVISAR PRECIO | 79319.75 | 49569 | 40000 | 40000 | 38236 | 39412 | -10157 | -20.49% | 39412 | 39412 | 49569 | 46057 | 34760 | 41712 | 40100 | 35000 | 39525.8 | -10043.2 | -20.26% | 39525.8 | 48592 | 34760 | 173800 | 34000 | 34380 | -14212 | -29.25% | 125208 | 257.7% | 34380 | 44168 | 72000 | 78000 | 75000 | 90000 | 78750 | 34582 | 78.3% | 78750 | 49323 | 37000 | 57337 | 40000 | 44779 | -4544 | -9.213% | 44779
REDES HIDRO SANITARIAS | 179 | 5.17 | Suministro e instalación de bajante de agua negras PVC 4". Incluye accesorios, limpieza y la disposición final de residuos. | ML | 77902 | 101318 | 131713 | 88559 | 107196.6667 | 29294.6667 | 37.6% | REVISAR PRECIO | 107196.6667 | 41662 | 46993.485 | 75000 | 54144.6675 | 46993.485 | 90000 | 54042.5077 | 61195.6909 | 19533.6909 | 46.89% | REVISAR PRECIO | 61195.6909 | 41662 | 45000 | 45000 | 44950.29 | 44983.43 | 3321.43 | 7.972% | 44983.43 | 44983.43 | 41662 | 54144.6675 | 40863.9 | 49036.68 | 40100 | 45000 | 45829.0495 | 4167.0495 | 10% | 45829.0495 | 40847 | 40864 | 204320 | 38500 | 39682 | -1165 | -2.852% | 163473 | 400.2% | 39682 | 37125 | 72000 | 75000 | 75000 | 90000 | 78000 | 40875 | 110.1% | 78000 | 41454 | 43000 | 48192 | 40000 | 43730.6667 | 2276.6667 | 5.492% | 43730.6667
REDES HIDRO SANITARIAS | 180 | 5.18 | Suministro e instalación de rejilla con sosco de 3X2. Incluye accesorios, limpieza y la disposición final de residuos. | Un | 14947 | 19440 | 19440 | 16992 | 18624 | 3677 | 24.6% | 18624 | 18624 | 9492 | 21275 | 35000 | 24512.5 | 21275 | 45000 | 24466.25 | 28588.125 | 19096.125 | 201.2% | REVISAR PRECIO | 28588.125 | 9492 | 20000 | 20000 | 20350 | 20116.6667 | 10624.6667 | 111.9% | REVISAR PRECIO | 20116.6667 | 9492 | 24512.5 | 18500 | 22200 | 15900 | 18000 | 19822.5 | 10330.5 | 108.8% | 19822.5 | 9493 | 18500 | 92500 | 25500 | 22000 | 12507 | 131.7% | 83007 | 874.4% | 22000 | 8543 | 38000 | 45000 | 41000 | 45000 | 42250 | 33707 | 394.6% | 42250 | 9492 | 18000 | 11200 | 57000 | 28733.3333 | 19241.3333 | 202.7% | 28733.3333
REDES HIDRO SANITARIAS | 181 | 5.19 | Suministro e instalación de rejilla 3X2 anti cucarachas. Incluye accesorios, limpieza y la disposición final de residuos. | Un | 46523 | 60507 | 78659 | 52887.6 | 64017.8667 | 17494.8667 | 37.6% | REVISAR PRECIO | 64017.8667 | 29550 | 11615 | 30000 | 13382.5 | 29440 | 56000 | 33856 | 29048.9167 | -501.0833 | -1.696% | 29048.9167 | 29048.9167 | 29550 | 13000 | 13000 | 11110 | 12370 | -17180 | -58.14% | 12370 | 12370 | 29550 | 13382.5 | 10100 | 12120 | 9800 | 10000 | 11080.5 | -18469.5 | -62.5% | 11080.5 | 28972 | 10100 | 20200 | 13600 | 11850 | -17122 | -59.1% | -8772 | -30.28% | 11850 | 26332 | 38000 | 45000 | 41000 | 50000 | 43500 | 17168 | 65.2% | 43500 | 29398 | 9000 | 34179 | 57000 | 33393 | 3995 | 13.59% | 33393
REDES HIDRO SANITARIAS | 182 | 5.20 | Suministro e instalación de tapa registro de 20X20. Incluye accesorios, limpieza y la disposición final de residuos. | Un | 22078 | 28715 | 37329 | 25098.6 | 30380.8667 | 8302.8667 | 37.61% | REVISAR PRECIO | 30380.8667 | 14020 | 18975 | 24000 | 21862.5 | 18975 | 45000 | 21821.25 | 25105.625 | 11085.625 | 79.07% | REVISAR PRECIO | 25105.625 | 14020 | 20000 | 20000 | 18150 | 19383.3333 | 5363.3333 | 38.25% | REVISAR PRECIO | 19383.3333 | 14020 | 21862.5 | 16500 | 19800 | 20000 | 15000 | 18632.5 | 4612.5 | 32.9% | 18632.5 | 13746 | 16500 | 33000 | 20050 | 18275 | 4529 | 32.95% | 19254 | 140.1% | 18275 | 12492 | 56000 | 60000 | 60000 | 80000 | 64000 | 51508 | 412.3% | 64000 | 13954 | 15000 | 16220 | 57000 | 29406.6667 | 15452.6667 | 110.7% | 29406.6667
REDES HIDRO SANITARIAS | 183 | 5.21 | Mantenimiento preventivo y/o correctivo de caja de aguas lluvias. Incluye accesorios, limpieza y la disposición final de residuos. | Un | 189726 | 246753 | 320779 | 215680.4 | 261070.8 | 71344.8 | 37.6% | REVISAR PRECIO | 261070.8 | 120487 | es necesario revision en sitio |  |  |  | 200000 |  | 200000 | 79513 | 65.99% | REVISAR PRECIO | 200000 | 120487 | [7 empty] | Actividad especifica | 120487 | [8 empty] | Actividad especifica | 118124 |  | 55000 | 89000 | 89000 | -29124 | -24.66% | -63124 | -53.44% | 89000 | [9 empty] | 119889 | 90000 | 139353 | 60000 | 96451 | -23438 | -19.55% | 96451
REDES HIDRO SANITARIAS | 184 | 5.22 | Suministro e instalación de salida sanitaria PVCS de 2". Incluye accesorios, limpieza y la disposición final de residuos. | Un | 96368 | 125334 | 162934 | 109551.2 | 132606.4 | 36238.4 | 37.6% | REVISAR PRECIO | 132606.4 | 51535 | 59581.5 | 80000 | 68648.25 | 82800 | 38000 | 95220 | 70708.2917 | 19173.2917 | 37.2% | REVISAR PRECIO | 70708.2917 | 51535 | 54400 | 54400 | 56991 | 55263.6667 | 3728.6667 | 7.235% | 55263.6667 | 55263.6667 | 51535 | 68648.25 | 51810 | 62172 | 49800 | 50000 | 56486.05 | 4951.05 | 9.607% | 56486.05 | 50529 | 51810 | 103620 | 50006 | 50908 | 379 | 0.7501% | 53091 | 105.1% | 50908 | 45925 | 72000 | 78000 | 75000 | no aplica | 75000 | 29075 | 63.31% | 75000 | 51277 | 45000 | 59613 | 60000 | 54871 | 3594 | 7.009% | 54871
REDES HIDRO SANITARIAS | 185 | 5.23 | Suministro e instalación de salida sanitaria PVCS 2". Incluye accesorios, limpieza y la disposición final de residuos. | Un | 100001 | 130059 | 169077 | 113681.2 | 137605.7333 | 37604.7333 | 37.6% | REVISAR PRECIO | 137605.7333 | 53480 | 63198.135 | 80000 | 72815.2425 | 82800 | 38000 | 95220 | 72005.5629 | 18525.5629 | 34.64% | 72005.5629 | 72005.5629 | 53480 | 58000 | 58000 | 60450.39 | 58816.7967 | 5336.7967 | 9.979% | 58816.7967 | 58816.7967 | 53480 | 72815.2425 | 54954.9 | 65945.88 | 56500 | 55000 | 61043.2045 | 7563.2045 | 14.14% | 61043.2045 | 52427 | 54955 | 109910 | 50006 | 52480.5 | 53.5 | 0.102% | 57483 | 109.6% | 52480.5 | 47652 | 72000 | 78000 | 75000 | no aplica | 75000 | 27348 | 57.39% | 75000 | 53214 | 45000 | 61861 | 60000 | 55620.3333 | 2406.3333 | 4.522% | 55620.3333
REDES HIDRO SANITARIAS | 186 | 5.24 | Suministro e instalación de red de desagüe PVCS 2". Incluye accesorios, limpieza y la disposición final de residuos. | Ml | 63754 | 82917 | 107792 | 72475.6 | 87728.2 | 23974.2 | 37.6% | REVISAR PRECIO | 87728.2 | 34096 | 22073.8475 | 28000 | 25432.9112 | 29210 | 30000 | 33591.5 | 28051.3765 | -6044.6235 | -17.73% | 28051.3765 | 28051.3765 | 34096 | 20200 | 23000 | 21114.115 | 21438.0383 | -12657.9617 | -37.12% | 21438.0383 | 21438.0383 | 34096 | 25432.9112 | 19194.65 | 23033.58 | 20000 | 20000 | 21532.2283 | -12563.7717 | -36.85% | 21532.2283 | 33424 | 19195 | 57585 | 17800 | 18497.5 | -14926.5 | -44.66% | 24161 | 72.29% | 18497.5 | 30375 | 72000 | 78000 | 75000 | 90000 | 78750 | 48375 | 159.3% | 78750 | 33926 | 18000 | 39436 | 35000 | 30812 | -3114 | -9.179% | 30812
REDES HIDRO SANITARIAS | 187 | 5.25 | Suministro y construcción de marco tapa para caja de inspección de 80x80. Incluye accesorios, limpieza y la disposición final de residuos. | Un | 270150 | 351351 | 456756 | 307106.8 | 371737.9333 | 101587.9333 | 37.6% | REVISAR PRECIO | 371737.9333 | 144474 | 143750 | 160000 | 165625 | 143750 | 520000 | 165312.5 | 216406.25 | 71932.25 | 49.79% | REVISAR PRECIO | 216406.25 | 144474 | 138000 | 145000 | 137500 | 140166.6667 | -4307.3333 | -2.981% | 140166.6667 | 140166.6667 | 144474 | 165625 | 125000 | 150000 | 148700 | 130000 | 143865 | -609 | -0.4215% | 143865 | 141647 | 125000 | 375000 | 118655 | 121827.5 | -19819.5 | -13.99% | 233353 | 164.7% | 121827.5 | 128746 | 812000 | 840000 | 820000 | 1200000 | 918000 | 789254 | 613% | 918000 | 143753 | 120000 | 167123 | 130000 | 139041 | -4712 | -3.278% | 139041
REDES HIDRO SANITARIAS | 188 | 5.26 | Suministro e instalación de red PVCP RD 21 2. Incluye accesorios, limpieza y la disposición final de residuos. | Ml | 64097 | 83363 | 108371 | 72865 | 88199.6667 | 24102.6667 | 37.6% | REVISAR PRECIO | 88199.6667 | 34277 | 10761.24 | 17000 | 12398.82 | 39675 | 35000 | 45626.25 | 26743.5517 | -7533.4483 | -21.98% | 26743.5517 | 26743.5517 | 34277 | 11000 | 11000 | 10293.36 | 10764.4533 | -23512.5467 | -68.6% | 10764.4533 | 10764.4533 | 34277 | 12398.82 | 9357.6 | 11229.12 | 8800 | 10000 | 10357.108 | -23919.892 | -69.78% | 10357.108 | 33604 | 9358 | 28074 | 22560 | 15959 | -17645 | -52.51% | -5530 | -16.46% | 15959 | 30547 | 82000 | 88000 | 85000 | 90000 | 86250 | 55703 | 182.4% | 86250 | 34106 |  | 39651 | 30000 | 34825.5 | 719.5 | 2.11% | 34825.5
REDES HIDRO SANITARIAS | 189 | 5.27 | Suministro e instalación de red de re-ventilación PVC 2". Incluye accesorios, limpieza y la disposición final de residuos. | Ml | 33943 | 44145 | 44145 | 38586 | 42292 | 8349 | 24.6% | 42292 | 42292 | 18150 | 20880.9525 | 24000 | 24058.4887 | 27025 | 30000 | 31078.75 | 26173.8652 | 8023.8652 | 44.21% | REVISAR PRECIO | 26173.8652 | 18150 | 20000 | 20000 | 19973.085 | 19991.0283 | 1841.0283 | 10.14% | 19991.0283 | 19991.0283 | 18150 | 24058.4887 | 18157.35 | 21788.82 | 18900 | 20000 | 20580.9317 | 2430.9317 | 13.39% | 20580.9317 | 18150 | 18157 | 54471 | 16500 | 17328.5 | -821.5 | -4.526% | 36321 | 200.1% | 17328.5 | 16337 | 63000 | 68000 | 65000 | 75000 | 67750 | 51413 | 314.7% | 67750 | 18150 | 15000 | 21418 | 30000 | 22139.3333 | 3989.3333 | 21.98% | 22139.3333
REDES HIDRO SANITARIAS | 190 | 5.28 | Suministro e instalación de red de desagüe PVCS 3". Incluye accesorios, limpieza y la disposición final de residuos. | Ml | 81255 | 105678 | 137381 | 92370.4 | 111809.8 | 30554.8 | 37.6% | REVISAR PRECIO | 111809.8 | 43457 | 30475 | 35000 | 35112.5 | 40940 | 38000 | 47081 | 37768.0833 | -5688.9167 | -13.09% | 37768.0833 | 37768.0833 | 43457 | 30000 | 30000 | 29150 | 29716.6667 | -13740.3333 | -31.62% | 29716.6667 | 29716.6667 | 43457 | 35112.5 | 26500 | 31800 | 28700 | 25000 | 29422.5 | -14034.5 | -32.3% | 29422.5 | 42603 | 26500 | 79500 | 22560 | 24530 | -18073 | -42.42% | 36897 | 86.61% | 24530 | 38720 | 90000 | 95000 | 95000 | 130000 | 102500 | 63780 | 164.7% | 102500 | 43238 | 23000 | 50268 | 30000 | 34422.6667 | -8815.3333 | -20.39% | 34422.6667
REDES HIDRO SANITARIAS | 191 | 5.29 | Suministro e instalación de salida sanitaria PVCS 3". Incluye accesorios, limpieza y la disposición final de residuos. | Un | 142933 | 185895 | 241664 | 162486 | 196681.6667 | 53748.6667 | 37.6% | REVISAR PRECIO | 196681.6667 | 76442 | 73945 | 65000 | 85197.5 | 59800 | 48000 | 68770 | 66785.4167 | -9656.5833 | -12.63% | 66785.4167 | 66785.4167 | 76442 | 75000 | 75000 | 70730 | 73576.6667 | -2865.3333 | -3.748% | 73576.6667 | 73576.6667 | 76442 | 85197.5 | 64300 | 77160 | 65000 | 65000 | 71331.5 | -5110.5 | -6.685% | 71331.5 | 74944 | 64300 | 192900 | 52680 | 58490 | -16454 | -21.96% | 117956 | 157.4% | 58490 | 68117 | 123000 | 128000 | 125000 | 130000 | 126500 | 58383 | 85.71% | 126500 | 76062 | 55000 | 88422 | 75000 | 72807.3333 | -3254.6667 | -4.279% | 72807.3333
REDES HIDRO SANITARIAS | 192 | 5.30 | Suministro e instalación de red de re-ventilación PVC 3". Incluye accesorios, limpieza y la disposición final de residuos. | Ml | 48786 | 63450 | 82485 | 55460 | 67131.6667 | 18345.6667 | 37.6% | REVISAR PRECIO | 67131.6667 | 26094 | 29826.3425 | 35000 | 34365.1337 | 29826.3425 | 42000 | 34300.2939 | 34219.6854 | 8125.6854 | 31.14% | 34219.6854 | 34219.6854 | 26094 | 30000 | 30000 | 28529.545 | 29509.8483 | 3415.8483 | 13.09% | 29509.8483 | 29509.8483 | 26094 | 34365.1337 | 25935.95 | 31123.14 | 29800 | 27000 | 29644.8448 | 3550.8448 | 13.61% | 29644.8448 | 26096 | 25936 | 77808 | 26355 | 26145.5 | 49.5 | 0.1897% | 51712 | 198.2% | 26145.5 | 234823 | 38000 | 45000 | 42000 | 130000 | 63750 | -171073 | -72.85% | 63750 | 26094 | 22000 | 30784 | 35000 | 29261.3333 | 3167.3333 | 12.14% | 29261.3333
REDES HIDRO SANITARIAS | 193 | 5.31 | Suministro e instalación de acometida en PVC 1/2 5 M. Incluye accesorios, limpieza y la disposición final de residuos. | Un | 367815 | 478373 | 621884 | 418133 | 506130 | 138315 | 37.6% | REVISAR PRECIO | 506130 | [31 empty] | 203566 | 8502 | 25000 | 25600 | 17051 | -186515 | -91.62% | -178566 | -87.72% | 17051 | 185017 | 3230000 | 3300000 | 3270000 | 3500000 | 3325000 | 3139983 | 1697% | 3325000 | 206603 | 43000 | 240182 | 75000 | 119394 | -87209 | -42.21% | 119394
REDES HIDRO SANITARIAS | 194 | 5.32 | Mantenimiento de punto sanitario de 6". Incluye accesorios, limpieza y la disposición final de residuos. | Un | 328070 | 426681 | 554685 | 372950.8 | 451438.9333 | 123368.9333 | 37.6% | REVISAR PRECIO | 451438.9333 | 185196 | 40669.152 | 100000 | 46857.936 | 40669.152 | 90000 | 46769.5248 | 60827.6275 | -124368.3725 | -67.15% | 60827.6275 | 60827.6275 | 185196 | 40000 | 40000 | 38900.928 | 39633.6427 | -145562.3573 | -78.6% | 39633.6427 | 39633.6427 | 185196 | 46857.936 | 35364.48 | 42437.376 | 33200 | 36000 | 38771.9584 | -146424.0416 | -79.06% | 38771.9584 | 181078 | 35364 | 106092 | 30000 | 32682 | -148396 | -81.95% | -74986 | -41.41% | 32682 | 162975 | 90000 | 98000 | 95000 | 100000 | 95750 | -67225 | -41.25% | 95750 | 181077 | 35000 | 35364 | 85000 | 51788 | -129289 | -71.4% | 51788
REDES HIDRO SANITARIAS | 195 | 5.33 | Mantenimiento de punto de aguas lluvias. Incluye accesorios, limpieza y la disposición final de residuos. | Un | 105326 | 136985 | 178080 | 119734.6 | 144933.2 | 39607.2 | 37.6% | REVISAR PRECIO | 144933.2 | [31 empty] | 65575 | 33000 | 30000 | 25000 | 29000 | -36575 | -55.78% | -35575 | -54.25% | 29000 | 59602 | 90000 | 98000 | 95000 | 100000 | 95750 | 36148 | 60.65% | 95750 | 66552 |  | 35364 | 60000 | 47682 | -18870 | -28.35% | 47682
REDES HIDRO SANITARIAS | 196 | 5.34 | Suministro e instalación de tanque plástico de 250 litros. Incluye accesorios, limpieza y la disposición final de residuos. | Un | 1216536 | 1582200 | 2056860 | 1382960 | 1674006.6667 | 457470.6667 | 37.6% | REVISAR PRECIO | 1674006.6667 | 629697 | 759062.0425 | 660000 | 874571.4837 | 759062.0425 | 480000 | 872921.3489 | 734269.4863 | 104572.4863 | 16.61% | 734269.4863 | 734269.4863 | 629697 | 750000 | 750000 | 726059.345 | 742019.7817 | 112322.7817 | 17.84% | 742019.7817 | 742019.7817 | 629697 | 874571.4837 | 660053.95 | 726059.345 | 659000 | 670000 | 717936.9557 | 88239.9557 | 14.01% | 717936.9557 | 617358 | 660054 | 1320108 | 505200 | 582627 | -34731 | -5.626% | 702750 | 113.8% | 582627 | 561125 | 1250000 | 1320000 | 1300000 | 1250000 | 1280000 | 718875 | 128.1% | 1280000 | 626565 | 550000 | 728410 | 450000 | 576136.6667 | -50428.3333 | -8.048% | 576136.6667
REDES HIDRO SANITARIAS | 197 | 5.35 | Suministro e instalación de tanque plástico de 500 litros. Incluye accesorios, limpieza y la disposición final de residuos. | Un | 1246908 | 1621701 | 2108211 | 1417486.8 | 1715799.6 | 468891.6 | 37.6% | REVISAR PRECIO | 1715799.6 | 791866 | 906775 | 800000 | 1044762.5 | 906775 | 650000 | 1042791.25 | 891850.625 | 99984.625 | 12.63% | 891850.625 | 891850.625 | 791866 | 900000 | 900000 | 867350 | 889116.6667 | 97250.6667 | 12.28% | 889116.6667 | 889116.6667 | 791866 | 1044762.5 | 788500 | 946200 | 862000 | 790000 | 886292.5 | 94426.5 | 11.92% | 886292.5 | 776337 | 788500 | 1577000 | 650550 | 719525 | -56812 | -7.318% | 800663 | 103.1% | 719525 | 705618 | 1850000 | 2100000 | 2050000 | 1850000 | 1962500 | 1256882 | 178.1% | 1962500 | 787927 | 750000 | 915991 | 700000 | 788663.6667 | 736.6667 | 0.09349% | 788663.6667
REDES HIDRO SANITARIAS | 198 | 5.36 | Suministro e instalación de caja de inspección 60cm x60cm incluye accesorios y todo lo necesario para su correcta instalación, limpieza y la disposición final de residuos. | Un | 433012 | 563166 | 563166 | 492248.8 | 539526.9333 | 106514.9333 | 24.6% | 539526.9333 | 539526.9333 | 366654 | 277725 | 450000 | 319987.5 | 540500 | 460000 | 621575 | 444964.5833 | 78310.5833 | 21.36% | 444964.5833 | 444964.5833 | 366654 | 280000 | 280000 | 265650 | 275216.6667 | -91437.3333 | -24.94% | 275216.6667 | 275216.6667 | 366654 | 319987.5 | 241500 | 289800 | 240800 | 250000 | 268417.5 | -98236.5 | -26.79% | 268417.5 | 402308 | 241500 | 483000 | 225650 | 233575 | -168733 | -41.94% | 80692 | 20.06% | 233575 | 358396 | 60000 | 68000 | 65000 | 80000 | 68250 | -290146 | -80.96% | 68250 | 385800 | 310000 | 474673 | 236000 | 340224.3333 | -45575.6667 | -11.81% | 340224.3333
REDES HIDRO SANITARIAS | 199 | 5.37 | Suministro e instalación de caja de inspección 80cm x80cm incluye accesorios y todo lo necesario para su correcta instalación, limpieza y la disposición final de residuos. | Un | 620330 | 806787 | 1048823 | 705191.6 | 853600.5333 | 233270.5333 | 37.6% | REVISAR PRECIO | 853600.5333 | 525263 | 431595 | 750000 | 497272.5 | 736000 | 520000 | 846400 | 630211.25 | 104948.25 | 19.98% | 630211.25 | 630211.25 | 525263 | 430000 | 430000 | 412830 | 424276.6667 | -100986.3333 | -19.23% | 424276.6667 | 424276.6667 | 525263 | 497272.5 | 375300 | 450360 | 461200 | 400000 | 436826.5 | -88436.5 | -16.84% | 436826.5 | 402308 | 375300 | 750600 | 325680 | 350490 | -51818 | -12.88% | 348292 | 86.57% | 350490 | 516634 | 90000 | 96000 | 95000 | 100000 | 95250 | -421384 | -81.56% | 95250 | 554404 | 380000 | 474673 | 360000 | 404891 | -149513 | -26.97% | 404891
REDES HIDRO SANITARIAS | 200 | 5.38 | Suministro e instalación de caja de inspección drenaje 60cm x60cm incluye accesorios y todo lo necesario para su correcta instalación, limpieza y la disposición final de residuos. | Un | 433012 | 563166 | 732116 | 492248.8 | 595843.6 | 162831.6 | 37.6% | REVISAR PRECIO | 595843.6 | 366654 | 316480 | 650000 | 364640 | 540500 | 460000 | 621575 | 492199.1667 | 125545.1667 | 34.24% | 492199.1667 | 492199.1667 | 366654 | 310000 | 310000 | 302720 | 307573.3333 | -59080.6667 | -16.11% | 307573.3333 | 307573.3333 | 366654 | 364640 | 275200 | 330240 | 271000 | 275000 | 303216 | -63438 | -17.3% | 303216 | 402308 | 275200 | 550400 | 225650 | 250425 | -151883 | -37.75% | 148092 | 36.81% | 250425 | [9 empty] | 385800 | 320000 | 474673 | 245000 | 346557.6667 | -39242.3333 | -10.17% | 346557.6667
REDES HIDRO SANITARIAS | 201 | 5.39 | Suministro e instalación de caja de inspección drenaje 80cm x80cm incluye accesorios y todo lo necesario para su correcta instalación, limpieza y la disposición final de residuos. | Un | 620330 | 806787 | 1048823 | 705191.6 | 853600.5333 | 233270.5333 | 37.6% | REVISAR PRECIO | 853600.5333 | 525263 | 467245 | 800000 | 538347.5 | 736000 | 520000 | 846400 | 651332.0833 | 126069.0833 | 24% | 651332.0833 | 651332.0833 | 525263 | 430000 | 430000 | 446930 | 435643.3333 | -89619.6667 | -17.06% | 435643.3333 | 435643.3333 | 525263 | 538347.5 | 406300 | 487560 | 500200 | 420000 | 470481.5 | -54781.5 | -10.43% | 470481.5 | 581192 | 406300 | 406300 | 325680 | 365990 | -215202 | -37.03% | -174892 | -30.09% | 365990 | [9 empty] | 554404 | 390000 | 685737 | 360000 | 478579 | -75825 | -13.68% | 478579
REDES HIDRO SANITARIAS | 202 | 5.40 | Sondeo y limpieza punto de sifones de 2" a 4". Con sonda electrica | Un | 140649 | 182925 | 237803 | 159890 | 193539.3333 | 52890.3333 | 37.6% | REVISAR PRECIO | 193539.3333 | 33223 | 126500 | 150000 | 145750 | 126500 | 25000 | 145475 | 119870.8333 | 86647.8333 | 260.8% | REVISAR PRECIO | 119870.8333 | 33223 | 115000 | 115000 | 121000 | 117000 | 83777 | 252.2% | REVISAR PRECIO | 117000 | 33223 | 145750 | 110000 | 132000 | 138100 | 100000 | 125170 | 91947 | 276.8% | 125170 | [19 empty] | 33062 | 100000 | 38432 | 130000 | 89477.3333 | 56415.3333 | 170.6% | 89477.3333
REDES HIDRO SANITARIAS | 203 | 5.41 | Suministro e instalación de salida sanitaria ducha 2". Incluye accesorios y todo lo necesario para la instalación, limpieza y la disposición final de residuos. | Un | 163246 | 212315 | 276009 | 185578.6 | 224634.2 | 61388.2 | 37.6% | REVISAR PRECIO | 224634.2 | 64833 | 34533.0625 | 70000 | 39788.0938 | 34533.0625 | 38000 | 39713.0219 | 42761.2068 | -22071.7932 | -34.04% | 42761.2068 | 42761.2068 | 64833 | 31200 | 31200 | 33031.625 | 31810.5417 | -33022.4583 | -50.93% | 31810.5417 | 31810.5417 | 64833 | 39788.0938 | 30028.75 | 36034.5 | 28900 | 30000 | 32950.2688 | -31882.7312 | -49.18% | 32950.2688 | 64834 | 30029 | 60058 | 29650 | 29839.5 | -34994.5 | -53.98% | -4776 | -7.367% | 29839.5 | 58350 | 72000 | 78000 | 75000 | 150000 | 93750 | 35400 | 61% | 93750 | 64833 | 45000 | 76499 | 55000 | 58833 | -6000 | -9.255% | 58833
REDES HIDRO SANITARIAS | 204 | 5.42 | Suministro e instalación de salida sanitaria inodoro 4". Incluye accesorios y todo lo necesario para la instalación, limpieza y la disposición final de residuos. | Un | 176875 | 230040 | 299052 | 201072 | 243388 | 66513 | 37.6% | REVISAR PRECIO | 243388 | 94592 | 93200.14 | 100000 | 107382.77 | 93200.14 | 60000 | 107180.161 | 93493.8685 | -1098.1315 | -1.161% | 93493.8685 | 93493.8685 | 94592 | 85000 | 85000 | 89147.96 | 86382.6533 | -8209.3467 | -8.679% | 86382.6533 | 86382.6533 | 94592 | 107382.77 | 81043.6 | 97252.32 | 85000 | 83000 | 90735.738 | -3856.262 | -4.077% | 90735.738 | 94593 | 81044 | 162088 | 78950 | 79997 | -14596 | -15.43% | 67495 | 71.35% | 79997 | 85137 | 140000 | 148000 | 145000 | 250000 | 170750 | 85613 | 101% | 170750 | 94592 | 75000 | 111608 | 75000 | 87202.6667 | -7389.3333 | -7.812% | 87202.6667
REDES HIDRO SANITARIAS | 205 | 5.43 | Suministro e instalación de salida sanitaria lavadero 2". Incluye accesorios y todo lo necesario para la instalación, limpieza y la disposición final de residuos. | Un | 180238 | 234414 | 304738 | 204895.2 | 248015.7333 | 67777.7333 | 37.6% | REVISAR PRECIO | 248015.7333 | 96386 | 96341.135 | 100000 | 111001.7425 | 96341.135 | 38000 | 110792.3053 | 92079.3863 | -4306.6137 | -4.468% | 92079.3863 | 92079.3863 | 96386 | 95000 | 95000 | 92152.39 | 94050.7967 | -2335.2033 | -2.423% | 94050.7967 | 94050.7967 | 96386 | 111001.7425 | 83774.9 | 100529.88 | 82100 | 85000 | 92481.3045 | -3904.6955 | -4.051% | 92481.3045 | 96387 | 83775 | 251325 | 85000 | 84387.5 | -11999.5 | -12.45% | 154938 | 160.7% | 84387.5 | 86752 | 72000 | 78000 | 75000 | 250000 | 118750 | 31998 | 37% | 118750 | 96386 | 80000 | 113726 | 55000 | 82908.6667 | -13477.3333 | -13.98% | 82908.6667
REDES HIDRO SANITARIAS | 206 | 5.44 | Suministro e instalación de salida sanitaria lavadora 2". Incluye accesorios y todo lo necesario para la instalación, limpieza y la disposición final de residuos. | Un | 136206 | 177147 | 230291 | 154839.6 | 187425.8667 | 51219.8667 | 37.6% | REVISAR PRECIO | 187425.8667 | 72845 | 82566.55 | 100000 | 95131.025 | 82566.55 | 38000 | 94951.5325 | 82202.6096 | 9357.6096 | 12.85% | 82202.6096 | 82202.6096 | 72845 | 95000 | 95000 | 78976.7 | 89658.9 | 16813.9 | 23.08% | 89658.9 | 89658.9 | 72845 | 95131.025 | 71797 | 86156.4 | 83500 | 75000 | 82316.885 | 9471.885 | 13% | 82316.885 | 72846 | 71797 | 215391 | 70000 | 70898.5 | -1947.5 | -2.673% | 142545 | 195.7% | 70898.5 | 65555 | 72000 | 78000 | 75000 | 150000 | 93750 | 28195 | 43% | 93750 | 72845 | 45000 | 85944 | 55000 | 61981.3333 | -10863.6667 | -14.91% | 61981.3333
REDES HIDRO SANITARIAS | 207 | 5.45 | Suministro e instalación de salida sanitaria Lavaplatos 2". Incluye accesorios y todo lo necesario para la instalación, limpieza y la disposición final de residuos. | Un | 88853 | 115560 | 115560 | 101008 | 110709.3333 | 21856.3333 | 24.6% | 110709.3333 | 110709.3333 | 47519 | 47337.565 | 70000 | 54541.1075 | 47337.565 | 38000 | 54438.1997 | 51942.4062 | 4423.4062 | 9.309% | 51942.4062 | 51942.4062 | 47519 | 50000 | 50000 | 45279.41 | 48426.47 | 907.47 | 1.91% | 48426.47 | 48426.47 | 47519 | 54541.1075 | 41163.1 | 49395.72 | 38900 | 42000 | 45199.9855 | -2319.0145 | -4.88% | 45199.9855 | 47520 | 41163 | 123489 | 38950 | 40056.5 | -7463.5 | -15.71% | 75969 | 159.9% | 40056.5 | 42764 | 72000 | 78000 | 75000 | 250000 | 118750 | 75986 | 178% | 118750 | 47519 | 45000 | 56062 | 55000 | 52020.6667 | 4501.6667 | 9.473% | 52020.6667
REDES HIDRO SANITARIAS | 208 | 5.46 | Suministro e instalación de salida sanitaria Lavamanos 2". Incluye accesorios y todo lo necesario para la instalación, limpieza y la disposición final de residuos. | Un | 132158 | 171882 | 223447 | 150237.6 | 181855.5333 | 49697.5333 | 37.6% | REVISAR PRECIO | 181855.5333 | 70671 | 68942.5 | 70000 | 79433.75 | 68942.5 | 38000 | 79283.875 | 67433.7708 | -3237.2292 | -4.581% | 67433.7708 | 67433.7708 | 70671 | 70000 | 70000 | 65945 | 68648.3333 | -2022.6667 | -2.862% | 68648.3333 | 68648.3333 | 70671 | 79433.75 | 59950 | 71940 | 55500 | 60000 | 65364.75 | -5306.25 | -7.508% | 65364.75 | 70672 | 59950 | 239800 | 60050 | 60000 | -10672 | -15.1% | 169128 | 239.3% | 60000 | 63609 | 72000 | 78000 | 75000 | 250000 | 118750 | 55141 | 87% | 118750 | 70671 | 45000 | 83388 | 55000 | 61129.3333 | -9541.6667 | -13.5% | 61129.3333
REDES HIDRO SANITARIAS | 209 | 5.47 | Suministro e instalación de válvula de registro 1". Incluye accesorios y todo lo necesario para la instalación, limpieza y la disposición final de residuos | Ml | 66598 | 86616 | 112601 | 75708.8 | 91641.9333 | 25043.9333 | 37.6% | REVISAR PRECIO | 91641.9333 | 35615 | 103500 | 140000 | 119250 | 103500 | 70000 | 119025 | 109212.5 | 73597.5 | 206.6% | REVISAR PRECIO | 109212.5 | 35615 | 110000 | 110000 | 99000 | 106333.3333 | 70718.3333 | 198.6% | REVISAR PRECIO | 106333.3333 | 35615 | 119250 | 90000 | 108000 | 100200 | 95000 | 102490 | 66875 | 187.8% | 102490 | 35617 | 90000 | 180000 | 82560 | 86280 | 50663 | 142.2% | 144383 | 405.4% | 86280 | 32056 | 190000 | 205000 | 200000 | 200000 | 198750 | 166694 | 520% | 198750 | 35615 | 90000 | 42020 | 85000 | 72340 | 36725 | 103.1% | 72340
REDES HIDRO SANITARIAS | 210 | 5.48 | Manguera tele ducha 1.5 m en PVC y metal plata 1/2" anti-torsión | UND | 65083 | 84645 | 110039 | 73986 | 89556.6667 | 24473.6667 | 37.6% | REVISAR PRECIO | 89556.6667 | 54106 | 23000 | 60000 | 26500 | 62100 |  | 71415 | 48603 | -5503 | -10.17% | 48603 | 48603 | 54106 | 25000 | 25000 | 22000 | 24000 | -30106 | -55.64% | 24000 | 24000 | 54106 | 26500 | 20000 | 24000 | 19100 | 20000 | 21920 | -32186 | -59.49% | 21920
REDES HIDRO SANITARIAS | 211 | 5.49 | Suministro e instalación de sistema ahorrador Grival o similar para sanitarios incluye desmonte de sistema existente | UND | 125598 | 163350 | 212355 | 142780 | 172828.3333 | 47230.3333 | 37.6% | REVISAR PRECIO | 172828.3333 | 104416 | 184000 | 230000 | 212000 | 184000 |  | 211600 | 204320 | 99904 | 95.68% | REVISAR PRECIO | 204320 | 104416 | 180000 | 180000 | 176000 | 178666.6667 | 74250.6667 | 71.11% | REVISAR PRECIO | 178666.6667 | 104416 | 212000 | 160000 | 192000 | 198300 | 160000 | 184460 | 80044 | 76.66% | 184460
REDES HIDRO SANITARIAS | 212 | 5.50 | Suministro e instalación de grifería para lavamanos.incluye todos los accesorios y todo lo necesario para su correcta instalacion | UND | 159852 | 207900 | 270270 | 181720 | 219963.3333 | 60111.3333 | 37.6% | REVISAR PRECIO | 219963.3333 | 123401 | 97750 | 160000 | 112625 | 97750 |  | 112412.5 | 116107.5 | -7293.5 | -5.91% | 116107.5 | 116107.5 | 123401 | 90000 | 90000 | 93500 | 91166.6667 | -32234.3333 | -26.12% | 91166.6667 | 91166.6667 | 123401 | 112625 | 85000 | 102000 | 99800 | 85000 | 96885 | -26516 | -21.49% | 96885
REDES HIDRO SANITARIAS | 213 | 5.51 | Suministro e instalación de grifería mono control para lavaplatos gama media incluye ACOFLEX | UN | 145735 | 189540 | 246402 | 165672 | 200538 | 54803 | 37.6% | REVISAR PRECIO | 200538 | 123401 | 120750 | 210000 | 139125 | 120750 |  | 138862.5 | 145897.5 | 22496.5 | 18.23% | 145897.5 | 145897.5 | 123401 | 115000 | 115000 | 115500 | 115166.6667 | -8234.3333 | -6.673% | 115166.6667 | 115166.6667 | 123401 | 139125 | 105000 | 126000 | 110200 | 110000 | 118065 | -5336 | -4.324% | 118065
REDES HIDRO SANITARIAS | 214 | 5.52 | SUMINISTRO E INSTALACIÓN DE ACOFLEX CON REGISTRO | UND | 39963 | 51975 | 67568 | 45430 | 54991 | 15028 | 37.6% | REVISAR PRECIO | 54991 |  | 6900 | 15000 | 7950 | 6900 |  | 7935 | 8937 | 8937 |  | 8937 | 8937 |  | 6300 | 6300 | 6600 | 6400 | 6400 |  |  | 6400 |  | 7950 | 6000 | 7200 | 5800 | 7000 | 6790 | 6790 |  | 6790
REDES HIDRO SANITARIAS | 215 | 5.53 | SUMINISTRO E INSTALACIÓN DE CHEQUE DE 3/4'' | UND | 61315 | 79745 | 103668 | 69702.6 | 84371.8667 | 23056.8667 | 37.6% | REVISAR PRECIO | 84371.8667 |  | 97750 | 130000 | 112625 | 109940 |  | 126431 | 115349.2 | 115349.2 |  | 115349.2 | 115349.2 |  | 95000 | 95000 | 93500 | 94500 | 94500 |  |  | 94500 |  | 112625 | 85000 | 102000 | 90200 | 90000 | 95965 | 95965 |  | 95965 | [10 empty] | 82184 | 240000 | 248000 | 245000 | no aplica | 244333.3333 | 162149.3333 | 197.3% | 244333.3333
REDES HIDRO SANITARIAS | 216 | 5.54 | SUMINISTRO E INSTALACIÓN DE VÁLVULA DE BOLA DE 3/4" | UND | 61315 | 79745 | 79745 | 69702.6 | 76397.5333 | 15082.5333 | 24.6% | 76397.5333 | 76397.5333 |  | 55200 | 80000 | 63600 | 87400 |  | 100510 | 77342 | 77342 |  | 77342 | 77342 |  | 53000 | 53000 | 52800 | 52933.3333 | 52933.3333 |  |  | 52933.3333 |  | 63600 | 48000 | 57600 | 50100 | 50000 | 53860 | 53860 |  | 53860
REDES HIDRO SANITARIAS | 217 | 5.55 | REPARACION DE PUNTO HIDRAULICO DE COBRE, INCLUYE SOLDADURA DE ESTAÑO Y ACCESORIOS | UND | 185543 | 241313 | 313706 | 210925 | 255314.6667 | 69771.6667 | 37.6% | REVISAR PRECIO | 255314.6667 | 128147 | 34258.9657 | 60000 | 39472.2866 | 34258.9657 |  | 39397.8106 | 41477.6057 | -86669.3943 | -67.63% | 41477.6057 | 41477.6057 | 128147 | 33000 | 33000 | 32769.4455 | 32923.1485 | -95223.8515 | -74.31% | 32923.1485 | 32923.1485 | 128147 | 39472.2866 | 50264.94 | 35748.486 | 35600 | 30000 | 38217.1425 | -89929.8575 | -70.18% | 38217.1425
REDES HIDRO SANITARIAS | 218 | 5.56 | Filtro francés incluye de 40x60, incluye grava geotextil no tejido y tubería de 4" perforado | M3 | 211025 | 274455 | 356792 | 239894 | 290380.3333 | 79355.3333 | 37.6% | REVISAR PRECIO | 290380.3333 | 90178 | 357332.6 | 550000 | 411709.3 | 483000 |  | 555450 | 471498.38 | 381320.38 | 422.9% | REVISAR PRECIO | 471498.38 | 90178 | 350000 | 350000 | 341796.4 | 347265.4667 | 257087.4667 | 285.1% | REVISAR PRECIO | 347265.4667 | 90178 | 411709.3 | 310724 | 372868.8 | 369500 | 330000 | 358960.42 | 268782.42 | 298.1% | 358960.42
| 219 | 5.57 | Suministro e instalacion de registro 3/4. Incluye accesorios, limpieza y la disposicion final de residuos. | Un | [40 empty] | 60629 | 34254 | 137016 | 33520 | 33887 | -26742 | -44.11% | 76387 | 126% | 33887 | 55103 | 90000 | 98000 | 95000 | 120000 | 100750 | 45647 | 82.84% | 100750 | 61530 | 75000 | 71531 | 60000 | 68843.6667 | 7313.6667 | 11.89% | 68843.6667
| 220 | 5.58 | Suministro y construccion de red galvanizada de 1". Incluye accesorios, limpieza y la disposicion final de residuos. | Ml | [40 empty] | 15312 | 44475 | 177900 | 43522 | 43998.5 | 28686.5 | 187.3% | 162588 | 1062% | 43998.5 | 13783 | 42000 | 45000 | 45000 | 60000 | 48000 | 34217 | 248.3% | 48000 | 15312 |  | 18063 | 75000 | 46531.5 | 31219.5 | 203.9% | 46531.5
| 221 | 5.59 | Suministro y construccion de red galvanizada de 2". Incluye accesorios, limpieza y la disposicion final de residuos. | Ml | [40 empty] | 29057 | 31500 | 18000 | 49600 | 40550 | 11493 | 39.55% | -11057 | -38.05% | 40550 | 26151 | 73000 | 78000 | 75000 | 80000 | 76500 | 50349 | 192.5% | 76500 | 29056 |  | 34285 | 75000 | 54642.5 | 25586.5 | 88.06% | 54642.5
| 222 | 5.60 | Suministro y construccion de red galvanizada de 4". Incluye accesorios, limpieza y la disposicion final de residuos. | Ml | [40 empty] | 72276 | 65000 | 18500 | 60523 | 62761.5 | -9514.5 | -13.16% | -53776 | -74.4% | 62761.5 | 65688 | 138000 | 145000 | 140000 | 150000 | 143250 | 77562 | 118.1% | 143250 | 73357 |  | 85277 | 75000 | 80138.5 | 6781.5 | 9.245% | 80138.5
| 223 | 5.61 | Sondeo y limpieza punto de sifones de 2" a 4". | Un | [40 empty] | 32570 | 110000 | 110000 | 95000 | 102500 | 69930 | 214.7% | 77430 | 237.7% | 102500 | 29607 | 70000 | 75000 | 73000 | 80000 | 74500 | 44893 | 151.6% | 74500
| 224 | 5.62 | Retiro de tuberia exisitente, Incluye todas las herramientas para su correcta aplicación y limpieza y la disposicion final de residuos. | Un | [40 empty] | 5990 | 45000 | 34000 | 30000 | 37500 | 31510 | 526% | 28010 | 467.6% | 37500
| 225 | 5.63 | Suministro e Instalacion de espejo de 4 mm, Incluye todas las herramientas para su correcta aplicación y limpieza y la disposicion final de residuos. | M² | [40 empty] | 59803 | 92316 | 92316 | 78569 | 85442.5 | 25639.5 | 42.87% | 32513 | 54.37% | 85442.5
| 226 | 5.64 | Suministro e Instalacion de estufa con horno a gas, Incluye todas las herramientas para su correcta aplicación y limpieza y la disposicion final de residuos. | Un | [40 empty] | 569545 | 27554 | 27554 | 1125000 | 576277 | 6732 | 1.182% | -541991 | -95.16% | 576277
| 227 | 5.65 | Suministro e instalación bajante aguas lluvas PVC 3" | ml | [50 empty] | 54629 | 62000 | 68000 | 65000 | 120000 | 78750 | 24121 | 44.15% | 78750
| 228 | 5.66 | Suministro e instalacion de desague 3" canal galvanizado Cal 22 D (incluye was primer + esmalte + anclaje de muro + sika flex 1A + soldadura en estaño) | un | [50 empty] | 45678 | 243000 | 250000 | 250000 | 250000 | 248250 | 202572 | 443.5% | 248250
| 229 | 5.67 | suministro e instalacion bajante aguas lluvias PVC 2" | ml | [50 empty] | 46285 | 43000 | 48000 | 45000 | 110000 | 61500 | 15215 | 32.87% | 61500
| 230 | 5.68 | Sistema drenaje en 4" | ml | [50 empty] | 62545 | 92000 | 98000 | 95000 | 100000 | 96250 | 33705 | 53.89% | 96250
| 231 | 5.69 | Mantenimiento preventivo y/o correctivo de caja de aguas lluvias. Incluye accesorios, limpieza y la disposicion final de residuos. | un | [50 empty] | 107368 | 80000 | 85000 | 85000 | 100000 | 87500 | -19868 | -18.5% | 87500
| 232 | 5.70 | Mantenimiento de bajantes. Incluye limpieza y la disposicion final de residuos. | ml | [50 empty] | 5420 | 32000 | 38000 | 35000 | 45000 | 37500 | 32080 | 591.9% | 37500
| 233 | 5.71 | Arreglo de punto sanitario de 1/2" a 4". Incluye accesorios, limpieza y la disposicion final de residuos. | un | [50 empty] | 15738 | 90000 | 98000 | 95000 | 100000 | 95750 | 80012 | 508.4% | 95750
| 234 | 5.72 | Sondeo de salida sanitaria de 2" a 4" | un | [50 empty] | 52512 | 32000 | 36000 | 35000 | 45000 | 37000 | -15512 | -29.54% | 37000
| 235 | 5.73 | Conexión de sanitario a red hidraúlica | un | [50 empty] | 16764 | 13000 | 18000 | 15000 | 15000 | 15250 | -1514 | -9.031% | 15250
| 236 | 5.74 | Destaqueo tubería lavaplatos | un | [50 empty] | 50955 | 180000 | 190000 | 185000 | 200000 | 188750 | 137795 | 270.4% | 188750
| 237 | 5.75 | INSTALACION MEDIDOR ACUEDUCTO Conexión = incluye (contador mas servicio Suministro e instalación de mano de obra para ruptura en ande pegue a tubería existente para cada piso en andén suministro y montaje de sistema de bombeo para 4 piso suministro e instalación de medidores suministro e instalación de tapa plástica o gabinete suministro e instalación de válvulas de cortes suministro e instalaciones medias universal accesorios para pegues en pvc de 1” y ¾ soldadura limpiador suministro de instalación de flauta) | glb | [50 empty] | 2692665 | 930000 | 950000 | 940000 | no aplica | 940000 | -1752665 | -65.09% | 940000
| 238 | 5.76 | Atencion emergencia (Fuga de agua). Incluye localizacion regatas y materiales. | un | [50 empty] | 433002 | 160000 | 168000 | 165000 | no aplica | 164333.3333 | -268668.6667 | -62.05% | 164333.3333
| 239 | 5.77 | Arreglo de punto hidraulico para medidor. Incluye accesorios, limpieza y la disposicion final de residuos. | glb | [50 empty] | 92926 | 160000 | 168000 | 165000 | no aplica | 164333.3333 | 71407.3333 | 76.84% | 164333.3333
| 240 | 5.78 | Suministro e instalacion de tapon para lavadero con sosco. Incluye todo lo necesario para su correcta instalacion. | un | [50 empty] | 21089 | 35000 | 41000 | 38000 | 45000 | 39750 | 18661 | 88.49% | 39750
| 241 | 5.79 | Recamaras en cobre 1/2'' para red hidraulica | un | [50 empty] | 41440 | 82000 | 88000 | 85000 | 100000 | 88750 | 47310 | 114.2% | 88750
| 242 | 5.80 | Suministro e instalación Válvula Cortina 3/4 x 200psi | un | [50 empty] | 107367 | 16000 | 19000 | 18000 | 25000 | 19500 | -87867 | -81.84% | 19500
| 243 | 5.81 | Suministro e instalación Medidores de velocidad 3/4 calibrado | un | [50 empty] | 320754 | 700000 | 715000 | 710000 | no aplica | 708333.3333 | 387579.3333 | 120.8% | 708333.3333
| 244 | 5.82 | Suministro e instalación cheque 1'' | un | [50 empty] | 97426 | 240000 | 248000 | 245000 | no aplica | 244333.3333 | 146907.3333 | 150.8% | 244333.3333
| 245 | 5.83 | Control de llenado tanque 3/4'' (sensor tipo flotador) | un | [50 empty] | 171820 | 240000 | 248000 | 245000 | 250000 | 245750 | 73930 | 43.03% | 245750
| 246 | 5.84 | Suministro y construccion de red CVCP de 3/4". Incluye accesorios, limpieza y la disposicion final de residuos. | un | [50 empty] | 65780 | 120000 | 126000 | 125000 | no aplica | 123666.6667 | 57886.6667 | 88% | 123666.6667
| 247 | 5.85 | Suministro y construccion de red CVCP de 1/2". Incluye accesorios, limpieza y la disposicion final de residuos. | un | [50 empty] | 60776 | 90000 | 95000 | 95000 | no aplica | 93333.3333 | 32557.3333 | 53.57% | 93333.3333
| 248 | 5.86 | Suminitro e instalación de rejilla c 4 x 2 aluminio cúpula | un | [50 empty] | 31224 | 60000 | 66000 | 65000 | no aplica | 63666.6667 | 32442.6667 | 103.9% | 63666.6667
REDES ELÉCTRICAS | 249 | 6 | REDES ELÉCTRICAS | [67 empty] | 0
REDES ELÉCTRICAS | 250 | 6.1 | Construcción de salida para tomacorriente doble en muro, con polo a tierra. Incluye accesorios (ductería, toma, tapa, cinta, conectores, cubierta transparente), limpieza y la disposición final de residuos. | Un | 131992 | 171666 | 223166 | 150048.8 | 181626.9333 | 49634.9333 | 37.6% | REVISAR PRECIO | 181626.9333 | 117649 | 170649.765 | 160000 | 196618.2075 | 170649.765 | 23000 | 196247.2297 | 152860.8279 | 35211.8279 | 29.93% | 152860.8279 | 152860.8279 | 117649 | 165000 | 165000 | 163230.21 | 164410.07 | 46761.07 | 39.75% | REVISAR PRECIO | 164410.07 | 117649 | 196618.2075 | 148391.1 | 155810.655 | 180900 | 160000 | 168343.9925 | 50694.9925 | 43.09% | 168343.9925 | 117650 | 148391 | 296782 | 112500 | 130445.5 | 12795.5 | 10.88% | 179132 | 152.3% | 130445.5 | 106172 | 80000 | 87000 | 85000 | no aplica | 84000 | -22172 | -20.88% | 84000 | 117649 |  | 138809 | 140000 | 139404.5 | 21755.5 | 18.49% | 139404.5
REDES ELÉCTRICAS | 251 | 6.2 | Construcción de salida para tomacorriente trifásica en muro EMT, con polo a tierra. Incluye accesorios (ductería, toma, tapa, cinta, conectores, cubierta transparente), limpieza y la disposición final de residuos. | Un | 231339 | 300875 | 391137 | 262986.6 | 318332.8667 | 86993.8667 | 37.6% | REVISAR PRECIO | 318332.8667 | 206194 | 309459.48 | 280000 | 356551.14 | 309459.48 | 190000 | 355878.402 | 300224.7503 | 94030.7503 | 45.6% | REVISAR PRECIO | 300224.7503 | 206194 | 300000 | 300000 | 296004.72 | 298668.24 | 92474.24 | 44.85% | REVISAR PRECIO | 298668.24 | 206194 | 356551.14 | 269095.2 | 322914.24 | 3259000 | 300000 | 901512.116 | 695318.116 | 337.2% | 901512.116 | 206166 | 269095 | 538190 | 202670 | 235882.5 | 29716.5 | 14.41% | 332024 | 161% | 235882.5 | 172040 | 147000 | 160000 | 155000 | no aplica | 154000 | -18040 | -10.49% | 154000 | 206279 |  | 243251 | 260000 | 251625.5 | 45346.5 | 21.98% | 251625.5
REDES ELÉCTRICAS | 252 | 6.3 | Construcción de salida de iluminación en techo. Incluye caja, accesorios, ducteria PVC de 3/4", cableado en tres hilos calibre 12 (fase, neutro y tierra) de 6 metros lineales por salida, con interruptor sencillo, roseta, doble y triple, elementos de soporte y fijación), limpieza y la disposición final de residuos. | Un | 126812 | 164930 | 214408 | 144160.6 | 174499.5333 | 47687.5333 | 37.6% | REVISAR PRECIO | 174499.5333 | 110549 | 158394.445 | 160000 | 182497.9475 | 158394.445 | 170000 | 182153.6117 | 168573.4082 | 58024.4082 | 52.49% | REVISAR PRECIO | 168573.4082 | 110549 | 144600 | 144600 | 151507.73 | 146902.5767 | 36353.5767 | 32.88% | 146902.5767 | 146902.5767 | 110549 | 182497.9475 | 137734.3 | 165281.16 | 165700 | 150000 | 160242.6815 | 49693.6815 | 44.95% | 160242.6815 | 110549 | 137734 | 275468 | 115000 | 126367 | 15818 | 14.31% | 164919 | 149.2% | 126367 | 99500 | 110200 | 115500 | 113000 | no aplica | 112900 | 13400 | 13.47% | 112900 | 110549 |  | 130436 | 160000 | 145218 | 34669 | 31.36% | 145218
REDES ELÉCTRICAS | 253 | 6.4 | Construcción de salida eléctrica para greca. Incluye cableado de cobre aislado 10 AWG THHN tres líneas (fase, neutro y tierra) de 6 metros lineales, toma especial de 120V 20A, ducteria PVC de 3/4" y accesorios, caja, elementos de soporte y fijación, limpieza y la disposición final de residuos. | Un | 119754 | 155750 | 202474 | 136136.6 | 164786.8667 | 45032.8667 | 37.6% | REVISAR PRECIO | 164786.8667 | 115295 | 143763.455 | 160000 | 165640.5025 | 143763.455 | 38000 | 165327.9733 | 136082.5643 | 20787.5643 | 18.03% | 136082.5643 | 136082.5643 | 115295 | 131300 | 131300 | 137512.87 | 133370.9567 | 18075.9567 | 15.68% | 133370.9567 | 133370.9567 | 115295 | 165640.5025 | 125011.7 | 150014.04 | 125600 | 130000 | 139253.2485 | 23958.2485 | 20.78% | 139253.2485 | 104646 | 125012 | 250024 | 115000 | 120006 | 15360 | 14.68% | 145378 | 138.9% | 120006 | 95114 | 120000 | 126000 | 125000 | no aplica | 123666.6667 | 28552.6667 | 30.02% | 123666.6667 | 106201 |  | 123468 | 180000 | 151734 | 45533 | 42.87% | 151734
REDES ELÉCTRICAS | 254 | 6.5 | Construcción de salida cantonera. Incluye ducteria PVC, cable, accesorios, caja, elementos de soporte y fijación, limpieza y la disposición final de residuos. | Un | 97001 | 126158 | 126158 | 110271 | 120862.3333 | 23861.3333 | 24.6% | 120862.3333 | 120862.3333 | 86457 | 138011.5 | 150000 | 159013.25 | 138011.5 | 230000 | 158713.225 | 162291.5792 | 75834.5792 | 87.71% | REVISAR PRECIO | 162291.5792 | 86457 | 125000 | 125000 | 132011 | 127337 | 40880 | 47.28% | REVISAR PRECIO | 127337 | 86457 | 159013.25 | 120010 | 144012 | 130000 | 130000 | 136607.05 | 50150.05 | 58.01% | 136607.05 | 84758 | 120010 | 360030 | 108900 | 114455 | 29697 | 35.04% | 275272 | 324.8% | 114455 | 77041 | 78200 | 85000 | 85000 | no aplica | 82733.3333 | 5692.3333 | 7.389% | 82733.3333 | 86030 |  | 100008 | 140000 | 120004 | 33974 | 39.49% | 120004
REDES ELÉCTRICAS | 255 | 6.6 | Construcción de salida alarma. Incluye ducteria PVC, cable, accesorios, caja, elementos de soporte y fijación, limpieza y la disposición final de residuos. | Un | 101205 | 131625 | 171113 | 115050 | 139262.6667 | 38057.6667 | 37.6% | REVISAR PRECIO | 139262.6667 | 90206 | 118982.105 | 140000 | 137088.0775 | 118982.105 | 260000 | 136829.4207 | 151980.2847 | 61774.2847 | 68.48% | REVISAR PRECIO | 151980.2847 | 90206 | 108000 | 108000 | 113808.97 | 109936.3233 | 19730.3233 | 21.87% | 109936.3233 | 109936.3233 | 90206 | 137088.0775 | 103462.7 | 124155.24 | 105600 | 105000 | 115061.2035 | 24855.2035 | 27.55% | 115061.2035 | 88442 | 103463 | 310389 | 105000 | 104231.5 | 15789.5 | 17.85% | 221947 | 251% | 104231.5 | 80382 | 79400 | 86000 | 82000 | no aplica | 82466.6667 | 2084.6667 | 2.593% | 82466.6667 | 89760 |  | 104350 | 100000 | 102175 | 12415 | 13.83% | 102175
REDES ELÉCTRICAS | 256 | 6.7 | Suministro e instalación de ducto para cámara TV. Incluye ducteria PVC de 1/2", cable, accesorios, elementos de soporte y fijación, limpieza y la disposición final de residuos. | Ml | 5294 | 6885 | 8951 | 6018 | 7284.6667 | 1990.6667 | 37.6% | REVISAR PRECIO | 7284.6667 | 4718 | 22095.801 | 30000 | 25458.2055 | 22095.801 | 190000 | 25410.1711 | 52509.9964 | 47791.9964 | 1013% | REVISAR PRECIO | 52509.9964 | 4718 | 22000 | 22000 | 21135.114 | 21711.7047 | 16993.7047 | 360.2% | REVISAR PRECIO | 21711.7047 | 4718 | 25458.2055 | 19213.74 | 23056.488 | 21900 | 20000 | 21925.6867 | 17207.6867 | 364.7% | 21925.6867 | 4624 | 19214 | 57642 | 22300 | 20757 | 16133 | 348.9% | 53018 | 1147% | 20757 | 4206 | 78200 | 85500 | 85500 | 85000 | 83550 | 79344 | 1886% | 83550 | 4698 |  | 19214 | 25000 | 22107 | 17409 | 370.6% | 22107
REDES ELÉCTRICAS | 257 | 6.8 | Construcción de salida eléctrica en caja metálica de 12X12. Incluye toma corriente trifásica, clavija trifásica, cableado encauchetado de tres metros lineales por salida, accesorios, elementos de soporte y fijación, limpieza y la disposición final de residuos. | Un | 42672 | 55499 | 72148 | 48509.8 | 58718.9333 | 16046.9333 | 37.61% | REVISAR PRECIO | 58718.9333 | 38036 | 308620.095 | 290000 | 355584.0225 | 308620.095 | 360000 | 354913.1092 | 329622.887 | 291586.887 | 766.6% | REVISAR PRECIO | 329622.887 | 38036 | 298000 | 320000 | 295201.83 | 304400.61 | 266364.61 | 700.3% | REVISAR PRECIO | 304400.61 | 38036 | 355584.0225 | 268365.3 | 322038.36 | 259600 | 300000 | 301117.5365 | 263081.5365 | 691.7% | 301117.5365 | 37287 | 268365 | 1073460 | 265000 | 266682.5 | 229395.5 | 615.2% | 1036173 | 2779% | 266682.5 | 33897 | 136000 | 145000 | 140000 | 145000 | 141500 | 107603 | 317.4% | 141500 | 37847 |  | 268365 | 260000 | 264182.5 | 226335.5 | 598% | 264182.5
REDES ELÉCTRICAS | 258 | 6.9 | Construcción de salida toma corriente GFCI. Incluye tubería PVC, cable, accesorios, caja, toma doble, elementos de soporte y fijación, limpieza y la disposición final de residuos. | Un | 181899 | 236574 | 307546 | 206783.2 | 250301.0667 | 68402.0667 | 37.6% | REVISAR PRECIO | 250301.0667 | 162130 | 219480.03 | 230000 | 252879.165 | 219480.03 | 140000 | 252402.0345 | 219040.2099 | 56910.2099 | 35.1% | REVISAR PRECIO | 219040.2099 | 162130 | 210000 | 210000 | 209937.42 | 209979.14 | 47849.14 | 29.51% | 209979.14 | 209979.14 | 162130 | 252879.165 | 190852.2 | 229022.64 | 234200 | 210000 | 223390.801 | 61260.801 | 37.78% | 223390.801 | 162131 | 190852 | 954260 | 201500 | 196176 | 34045 | 21% | 792129 | 488.6% | 196176 | 146212 | 99000 | 106000 | 100000 | 100000 | 101250 | -44962 | -30.75% | 101250 | 162130 |  | 191295 | 95000 | 143147.5 | -18982.5 | -11.71% | 143147.5
REDES ELÉCTRICAS | 259 | 6.10 | Reinstalación de luminarias y lámparas existentes. Incluye, cable, accesorios, elementos de soporte y fijación, limpieza y la disposición final de residuos. | Un | 16992 | 22100 | 28729 | 19316.6 | 23381.8667 | 6389.8667 | 37.61% | REVISAR PRECIO | 23381.8667 | 15140 | 51750 | 80000 | 59625 | 51750 | 120000 | 59512.5 | 70439.5833 | 55299.5833 | 365.3% | REVISAR PRECIO | 70439.5833 | 15140 | 50000 | 50000 | 49500 | 49833.3333 | 34693.3333 | 229.2% | REVISAR PRECIO | 49833.3333 | 15140 | 59625 | 45000 | 54000 | 44200 | 50000 | 50565 | 35425 | 234% | 50565 | 14847 | 85000 | 9000 | 65000 | 75000 | 60153 | 405.2% | -5847 | -39.38% | 75000 | 13489 | 40000 | 47000 | 45000 | 45000 | 44250 | 30761 | 228% | 44250 | 15065 |  | 17516 | 45000 | 31258 | 16193 | 107.5% | 31258
REDES ELÉCTRICAS | 260 | 6.11 | Suministro e instalación de luminaria LED de 18 W redonda. Incluye, cable, accesorios, elementos de soporte y fijación, limpieza y la disposición final de residuos. | Un | 122899 | 159840 | 207792 | 139712 | 169114.6667 | 46215.6667 | 37.6% | REVISAR PRECIO | 169114.6667 | 86665 | 40089 | 60000 | 46189.5 | 40089 | 140000 | 46102.35 | 62078.3083 | -24586.6917 | -28.37% | 62078.3083 | 62078.3083 | 86665 | 39000 | 39000 | 38346 | 38782 | -47883 | -55.25% | 38782 | 38782 | 86665 | 46189.5 | 34860 | 41832 | 41700 | 40000 | 40916.3 | -45748.7 | -52.79% | 40916.3 | 84968 | 34860 | 69720 | 49800 | 42330 | -42638 | -50.18% | -15248 | -17.95% | 42330 | 77231 | 48000 | 55000 | 52000 | 55000 | 52500 | -24731 | -32.02% | 52500 | 86238 |  | 100250 | 50000 | 75125 | -11113 | -12.89% | 75125
REDES ELÉCTRICAS | 261 | 6.12 | Suministro e instalación de bala 15/20W diámetro 8cm, incluye ojo de buey dirigible de 8 cm y toda la herramienta necesaria para la instalación, elementos de soporte y fijación, limpieza y la disposición final de residuos | Un | 21175 | 27540 | 35802 | 24072 | 29138 | 7963 | 37.61% | REVISAR PRECIO | 29138 | 15369 | 36685 | 40000 | 42267.5 | 36685 | 90000 | 42187.75 | 47970.875 | 32601.875 | 212.1% | REVISAR PRECIO | 47970.875 | 15369 | 35000 | 35000 | 35090 | 35030 | 19661 | 127.9% | REVISAR PRECIO | 35030 | 15369 | 42267.5 | 31900 | 38280 | 31900 | 30000 | 34869.5 | 19500.5 | 126.9% | 34869.5 | 15369 | 31900 | 95700 | 45900 | 38900 | 23531 | 153.1% | 80331 | 522.7% | 38900 | 13830 | 45000 | 51000 | 51000 | 75000 | 55500 | 41670 | 301.3% | 55500 | 15369 |  | 31900 | 45000 | 38450 | 23081 | 150.2% | 38450
REDES ELÉCTRICAS | 262 | 6.13 | Suministro e instalación de bala 35W diámetro 23cm, incluye toda la herramienta necesaria para la instalación, elementos de soporte y fijación, limpieza y la disposición final de residuos | Un | 104008 | 135270 | 175851 | 118236 | 143119 | 39111 | 37.6% | REVISAR PRECIO | 143119 | 75484 | 64400 | 100000 | 74200 | 64400 | 140000 | 74060 | 86176.6667 | 10692.6667 | 14.17% | 86176.6667 | 86176.6667 | 75484 | 58800 | 58800 | 61600 | 59733.3333 | -15750.6667 | -20.87% | 59733.3333 | 59733.3333 | 75484 | 74200 | 56000 | 67200 | 55100 | 55000 | 61500 | -13984 | -18.53% | 61500 | 75485 | 56000 | 112000 | 80000 | 68000 | -7485 | -9.916% | 36515 | 48.37% | 68000 | 67937 | 89000 | 95000 | 93000 | 85000 | 90500 | 22563 | 33.21% | 90500 | 75484 |  | 89065 | 55000 | 72032.5 | -3451.5 | -4.572% | 72032.5
REDES ELÉCTRICAS | 263 | 6.14 | Suministro e instalación de sensor de movimiento. Incluye, cable, accesorios, elementos de soporte y fijación, limpieza y la disposición final de residuos. | Un | 137047 | 178241 | 178241 | 155795.4 | 170759.1333 | 33712.1333 | 24.6% | 170759.1333 | 170759.1333 | 99471 | 35403.9 | 50000 | 40791.45 | 35403.9 | 18000 | 40714.485 | 36718.9558 | -62752.0442 | -63.09% | 36718.9558 | 36718.9558 | 99471 | 33000 | 33000 | 33864.6 | 33288.2 | -66182.8 | -66.53% | 33288.2 | 33288.2 | 99471 | 40791.45 | 30786 | 36943.2 | 36200 | 30000 | 34944.13 | -64526.87 | -64.87% | 34944.13 | 97517 | 30786 | 61572 | 203000 | 116893 | 19376 | 19.87% | -35945 | -36.86% | 116893 | 88640 | 79900 | 85000 | 80000 | 120000 | 91225 | 2585 | 2.916% | 91225 | 98977 |  | 115062 | 45000 | 80031 | -18946 | -19.14% | 80031
REDES ELÉCTRICAS | 264 | 6.15 | Suministro e instalación de tablero eléctrico monofásico de 4 circuitos. Incluye, ducteria, cable, accesorios, elementos de soporte y fijación, limpieza y la disposición final de residuos. | Un | 86538 | 112550 | 146314 | 98376.6 | 119080.2 | 32542.2 | 37.6% | REVISAR PRECIO | 119080.2 | 62811 | 135291.75 | 200000 | 155879.625 | 135291.75 | 600000 | 155585.5125 | 230341.4396 | 167530.4396 | 266.7% | REVISAR PRECIO | 230341.4396 | 62811 | 130000 | 130000 | 129409.5 | 129803.1667 | 66992.1667 | 106.7% | REVISAR PRECIO | 129803.1667 | 62811 | 155879.625 | 117645 | 141174 | 120100 | 120000 | 130959.725 | 68148.725 | 108.5% | 130959.725 | 61578 | 117645 | 352935 | 145000 | 131322.5 | 69744.5 | 113.3% | 291357 | 473.2% | 131322.5 | 55967 | 70000 | 76500 | 74000 | 120000 | 85125 | 29158 | 52.1% | 85125 | 62498 |  | 72654 | 110000 | 91327 | 28829 | 46.13% | 91327
REDES ELÉCTRICAS | 265 | 6.16 | Suministro e instalación de breaker termomagnético industrial de 3 X 60A, 10 KA. Incluye, ducteria, cable, accesorios, elementos de soporte y fijación, limpieza y la disposición final de residuos. | Un | 185729 | 241556 | 314022 | 211137.4 | 255571.8 | 69842.8 | 37.6% | REVISAR PRECIO | 255571.8 | 134802 | 183379 | 300000 | 211284.5 | 183379 | 750000 | 210885.85 | 306488.0583 | 171686.0583 | 127.4% | REVISAR PRECIO | 306488.0583 | 134802 | 167400 | 167400 | 175406 | 170068.6667 | 35266.6667 | 26.16% | 170068.6667 | 170068.6667 | 134802 | 211284.5 | 159460 | 191352 | 163000 | 160000 | 177019.3 | 42217.3 | 31.32% | 177019.3 | 132154 | 159460 | 318920 | 160000 | 159730 | 27576 | 20.87% | 186766 | 141.3% | 159730 | 120117 | 250000 | 260000 | 265000 | 320000 | 273750 | 153633 | 127.9% | 273750 | 134127 |  | 155928 | 155000 | 155464 | 21337 | 15.91% | 155464
REDES ELÉCTRICAS | 266 | 6.17 | Suministro e instalación de breaker termomagnético industrial de 3 X 70A, 10 KA. Incluye, ducteria, cable, accesorios, elementos de soporte y fijación, limpieza y la disposición final de residuos. | Un | 252504 | 328401 | 426921 | 287046.8 | 347456.2667 | 94952.2667 | 37.6% | REVISAR PRECIO | 347456.2667 | 183270 | 184989 | 300000 | 213139.5 | 184989 | 820000 | 212737.35 | 319309.1417 | 136039.1417 | 74.23% | REVISAR PRECIO | 319309.1417 | 183270 | 170000 | 170000 | 176946 | 172315.3333 | -10954.6667 | -5.977% | 172315.3333 | 172315.3333 | 183270 | 213139.5 | 160860 | 193032 | 159800 | 160000 | 177366.3 | -5903.7 | -3.221% | 177366.3 | 179673 | 160860 | 321720 | 160000 | 160430 | -19243 | -10.71% | 142047 | 79.06% | 160430 | 163308 | 270000 | 280000 | 275000 | 320000 | 286250 | 122942 | 75.28% | 286250 | 182358 |  | 211995 | 157000 | 184497.5 | 2139.5 | 1.173% | 184497.5
REDES ELÉCTRICAS | 267 | 6.18 | Suministro e instalación de tablero trifásico. C/LLAVE, ESP. TOTAL, 18 CTOS. Incluye, ducteria, cable, accesorios, elementos de soporte y fijación, limpieza y la disposición final de residuos. | Un | 352993 | 459095 | 596823 | 401282.6 | 485733.5333 | 132740.5333 | 37.6% | REVISAR PRECIO | 485733.5333 | 256200 | 365182.5 | 750000 | 420753.75 | 365182.5 | 1200000 | 419959.875 | 586846.4375 | 330646.4375 | 129.1% | REVISAR PRECIO | 586846.4375 | 256200 | 350000 | 350000 | 349305 | 349768.3333 | 93568.3333 | 36.52% | REVISAR PRECIO | 349768.3333 | 256200 | 420753.75 | 317550 | 381060 | 386900 | 330000 | 367252.75 | 111052.75 | 43.35% | 367252.75 | 256201 | 317550 | 635100 | 315000 | 316275 | 60074 | 23.45% | 378899 | 147.9% | 316275 | 230581 | 350000 | 380000 | 370000 | 420000 | 380000 | 149419 | 64.8% | 380000 | 256200 |  | 302285 | 310000 | 306142.5 | 49942.5 | 19.49% | 306142.5
REDES ELÉCTRICAS | 268 | 6.19 | Suministro e instalación de salida para motor puerta. Incluye, ducteria, cable, accesorios, elementos de soporte y fijación, limpieza y la disposición final de residuos. | Un | 325693 | 423590 | 550666 | 370248.6 | 448168.2 | 122475.2 | 37.6% | REVISAR PRECIO | 448168.2 | 236379 | 323316.29 | 330000 | 372516.595 | 323316.29 | 1400000 | 371813.7335 | 520160.4848 | 283781.4848 | 120.1% | REVISAR PRECIO | 520160.4848 | 236379 | 320000 | 320000 | 309259.06 | 316419.6867 | 80040.6867 | 33.86% | 316419.6867 | 316419.6867 | 236379 | 372516.595 | 281144.6 | 337373.52 | 341200 | 300000 | 326446.943 | 90067.943 | 38.1% | 326446.943 | 231749 | 281145 | 281145 | 260000 | 270572.5 | 38823.5 | 16.75% | 49396 | 21.31% | 270572.5 | 210637 | 120000 | 128000 | 125000 | 150000 | 130750 | -79887 | -37.93% | 130750 | 235203 |  | 273433 | 280000 | 276716.5 | 41513.5 | 17.65% | 276716.5
REDES ELÉCTRICAS | 269 | 6.20 | Suministro e instalación de timbre sonoro eléctrico | UND | 67460 | 87737 | 114057 | 76688.2 | 92827.4 | 25367.4 | 37.6% | REVISAR PRECIO | 92827.4 | 44064 | 234939.595 | 280000 | 270691.2725 | 234939.595 |  | 270180.5342 | 258150.1993 | 214086.1993 | 485.9% | REVISAR PRECIO | 258150.1993 | 44064 | 233000 | 233000 | 224724.83 | 230241.61 | 186177.61 | 422.5% | REVISAR PRECIO | 230241.61 | 44064 | 270691.2725 | 204295.3 | 245154.36 | 201900 | 210000 | 226408.1865 | 182344.1865 | 413.8% | 226408.1865
REDES ELÉCTRICAS | 270 | 6.21 | Panel led 600x600mm 45w luz blanca marca Silvania o similar, incluye cable encauchetado y clavija | UND | 314514 | 409050 | 531765 | 357540 | 432785 | 118271 | 37.6% | REVISAR PRECIO | 432785 |  | 249958.25 | 350000 | 287995.375 | 249958.25 |  | 287451.9875 | 285072.7725 | 285072.7725 |  | 285072.7725 | 285072.7725 |  | 220000 | 220000 | 239090.5 | 226363.5 | 226363.5 |  |  | 226363.5 |  | 287995.375 | 217355 | 217355 | 220900 | 220000 | 232721.075 | 232721.075 |  | 232721.075
REDES ELÉCTRICAS | 271 | 6.22 | Revisióny reparacion eléctrica incluye transporte del ingeniero eléctrico y cambios menores ( clableado,interuptores,toma corrientes,entre otro | GL | 945961 | 1230296 | 1599384 | 1075369.4 | 1301683.1333 | 355722.1333 | 37.6% | REVISAR PRECIO | 1301683.1333
| 272 | 6.23 | Construccion de salida de iluminacion en techo. Incluye caja, accesorios, ducteria PVC de 3/4", cableado en tres hilos calibre 12 (fase, neutro y tierra) de 6 metros lineales por salida, con interruptor sencillo, roseta, doble y triple, elementos de soporte y fijacion), limpieza y la disposicion final de residuos. | Un | [40 empty] | 113027 | 137734 | 275468 | 115000 | 126367 | 13340 | 11.8% | 162441 | 143.7% | 126367 | [9 empty] | 113026 |  | 133360 | 160000 | 146680 | 33654 | 29.78% | 146680
| 273 | 6.24 | Construccion de salida de iluminacion. Incluye, ducteria PVC de 1/2 , cable No. 12 de tres metros lineales por salida con interruptor sencillo y marquillado, y accesorios, caja, elementos de soporte y fijacion, limpieza y la disposicion final de residuos. | Un | [40 empty] | 115295 | 136000 | 13000 | 112000 | 124000 | 8705 | 7.55% | -102295 | -88.72% | 124000
| 274 | 6.25 | Construccion de salida para toma bifasica 20 A, tuberia EMT, cable, accesorios, caja, elementos de soporte y fijacion, limpieza y la disposicion final de residuos. | Un | [40 empty] | 122102 | 102293.22 | 306879.66 | 105600 | 103946.61 | -18155.39 | -14.87% | 184777.66 | 151.3% | 103946.61 | 112077 | 80000 | 87000 | 87000 | 85000 | 84750 | -27327 | -24.38% | 84750 | 122205 |  | 144069 | 159000 | 151534.5 | 29329.5 | 24% | 151534.5
| 275 | 6.26 | Construccion de salida electrica toma corriente trifásico. Incluye tuberia EMT, cable, accesorios, caja, elementos de soporte y fijacion, limpieza y la disposicion final de residuos. | Un | [40 empty] | 206166 | 156000 | 12000 | 139600 | 147800 | -58366 | -28.31% | -194166 | -94.18% | 147800 | [9 empty] | 206279 |  | 243251 | 270000 | 256625.5 | 50346.5 | 24.41% | 256625.5
| 276 | 6.27 | Construccion de salida electrica toma sencilla de 20A. Incluye tuberia PVC, cable, accesorios, caja, elementos de soporte y fijacion, limpieza y la disposicion final de residuos. | Un | [40 empty] | 78902 | 186000 | 12000 | 176000 | 181000 | 102098 | 129.4% | -66902 | -84.79% | 181000 | [9 empty] | 80078 |  | 93090 | 95000 | 94045 | 13967 | 17.44% | 94045
| 277 | 6.28 | Suministro e instalacion luminaria de 60 X 60 de 48 W. Incluye, cable, accesorios, elementos de soporte y fijacion, limpieza y la disposicion final de residuos. | Un | [40 empty] | 318671 | 185000 | 45000 | 205670 | 195335 | -123336 | -38.7% | -273671 | -85.88% | 195335 | 145936 | 160000 | 160000 | 165000 | 550000 | 258750 | 112814 | 77.3% | 258750 | 318669 |  | 375997 | 170000 | 272998.5 | -45670.5 | -14.33% | 272998.5
| 278 | 6.29 | Suministro e instalacion luminaria de 60 X 60 de 4 X 24 W T-5. Incluye, cable, accesorios, elementos de soporte y fijacion, limpieza y la disposicion final de residuos. | Un | [40 empty] | 207106 | 165000 | 45000 | 205670 | 185335 | -21771 | -10.51% | -162106 | -78.27% | 185335 | 125907 | 560000 | 610000 | 590000 | 600000 | 590000 | 464093 | 368.6% | 590000 | 210190 |  | 244356 | 175000 | 209678 | -512 | -0.2436% | 209678
| 279 | 6.30 | Suministro e instalacion de lampara LED para alumbrado publico de 80 - 120 W. Incluye, cable, accesorios, elementos de soporte y fijacion, limpieza y la disposicion final de residuos. | Un | [40 empty] | 1098130 | 185000 | 18000 | 190000 | 187500 | -910630 | -82.93% | -1080130 | -98.36% | 187500 | 998098 | 1350000 | 1380000 | 1380000 | 1400000 | 1377500 | 379402 | 38.01% | 1377500 | 1114513 |  | 1295668 | 50000 | 672834 | -441679 | -39.63% | 672834
| 280 | 6.31 | Suministro e instalacion de lampara LED para alumbrado publico de 210 W. Incluye, cable, accesorios, elementos de soporte y fijacion, limpieza y la disposicion final de residuos. | Un | [40 empty] | 1245481 | 258000 | 18000 | 255670 | 256835 | -988646 | -79.38% | -1227481 | -98.55% | 256835 | 1132036 | 1400000 | 1450000 | 1450000 | 1500000 | 1450000 | 317964 | 28.09% | 1450000 | 1264075 |  | 1469532 | 50000 | 759766 | -504309 | -39.9% | 759766
| 281 | 6.32 | Suministro e intalacion de luminaria LED de incrustar de 21 W 2100 LM. Incluye, cable, accesorios, elementos de soporte y fijacion, limpieza y la disposicion final de residuos. | Un | [40 empty] | 121827 |  | 18000 | 79000 | 79000 | -42827 | -35.15% | -103827 | -85.22% | 79000 | 110728 | 65000 | 70000 | 70000 | 120000 | 81250 | -29478 | -26.62% | 81250 | 123639 |  | 143739 | 120000 | 131869.5 | 8230.5 | 6.657% | 131869.5
| 282 | 6.33 | Suministro e instalacion de luminaria LED de sobreponer de 25 W 2500 LM. Incluye, cable, accesorios, elementos de soporte y fijacion, limpieza y la disposicion final de residuos. | Un | [40 empty] | 163498 |  | 18000 | 98000 | 98000 | -65498 | -40.06% | -145498 | -88.99% | 98000 | 148604 | 120000 | 128000 | 125000 | 120000 | 123250 | -25354 | -17.06% | 123250 | 165937 |  | 192908 | 140000 | 166454 | 517 | 0.3116% | 166454
| 283 | 6.34 | Suministro e instalacion de luminaria hermetica de 1X32W 120V 6.5K T8. Incluye, cable, accesorios, elementos de soporte y fijacion, limpieza y la disposicion final de residuos. | Un | [40 empty] | 92257 |  | 18000 |  |  |  |  | -74257 | -80.49% | _ | 83856 | 128000 | 135000 | 135000 | 450000 | 212000 | 128144 | 152.8% | 212000 | 93633 |  | 108854 | 135000 | 121927 | 28294 | 30.22% | 121927
| 284 | 6.35 | Suministro e instalación de bombillo fluorescente 60W, incluye toda la herramienta necesaria para la instalación, elementos de soporte y fijación, limpieza y la disposición final de residuos | Un | [40 empty] | 26514 |  | 22000 | 35000 | 35000 | 8486 | 32.01% | -4514 | -17.02% | 35000 | 23294 | 92000 | 99000 | 96000 | 95000 | 95500 | 72206 | 310% | 95500 | 26512 |  | 31279 | 35000 | 33139.5 | 6627.5 | 25% | 33139.5
| 285 | 6.36 | Suministro e instalacion de reflector LED de 100W. Incluye, cable, accesorios, elementos de soporte y fijacion, limpieza y la disposicion final de residuos. | Un | [40 empty] | 353773 |  | 22000 | 125000 | 125000 | -228773 | -64.67% | -331773 | -93.78% | 125000 | 321546 | 250000 | 270000 | 260000 | 350000 | 282500 | -39046 | -12.14% | 282500 | 359050 |  | 417409 | 35000 | 226204.5 | -132845.5 | -37% | 226204.5
| 286 | 6.37 | Suministro e instalacion de reflector LED de 140W. Incluye, cable, accesorios, elementos de soporte y fijacion, limpieza y la disposicion final de residuos. | Un | [40 empty] | 849087 |  | 22000 | 160000 | 160000 | -689087 | -81.16% | -827087 | -97.41% | 160000 | 771742 | 325000 | 332000 | 330000 | 350000 | 334250 | -437492 | -56.69% | 334250 | 861758 |  | 1001828 | 45000 | 523414 | -338344 | -39.26% | 523414
| 287 | 6.38 | Suministro e instalacion de interruptor automatico enchufable de 1 X 20 A. Incluye, ducteria, cable, accesorios, elementos de soporte y fijacion, limpieza y la disposicion final de residuos. | Un | [40 empty] | 13622 |  | 6000 | 78000 | 78000 | 64378 | 472.6% | -7622 | -55.95% | 78000 | 12207 | 43000 | 48000 | 45000 | 150000 | 71500 | 59293 | 485.7% | 71500 | 13622 |  | 16068 | 45000 | 30534 | 16912 | 124.2% | 30534
| 288 | 6.39 | Suministro e instalacion de interruptor automatico enchufable de 2 X 30 A. Incluye, ducteria, cable, accesorios, elementos de soporte y fijacion, limpieza y la disposicion final de residuos. | Un | [40 empty] | 41559 |  | 6000 | 78000 | 78000 | 36441 | 87.68% | -35559 | -85.56% | 78000 | 37353 | 57000 | 62000 | 60000 | 150000 | 82250 | 44897 | 120.2% | 82250 | 41557 |  | 49029 | 45000 | 47014.5 | 5457.5 | 13.13% | 47014.5
| 289 | 6.40 | Suministro e instalacion de fotocelda para luminaria exterior. Incluye, ducteria, cable, accesorios, elementos de soporte y fijacion, limpieza y la disposicion final de residuos. | Un | [40 empty] | 31459 |  | 6000 | 101000 | 101000 | 69541 | 221.1% | -25459 | -80.93% | 101000 | 28591 | 45000 | 50000 | 48000 | 320000 | 115750 | 87159 | 304.8% | 115750 | 31932 |  | 37119 | 60000 | 48559.5 | 16627.5 | 52.07% | 48559.5
| 290 | 6.41 | Suministro e instalacion de alambre No. 12,Incluye todas las herramientas para su correcta aplicación y limpieza y la disposicion final de residuos. | Ml | [40 empty] | 2156 | 4699.52 | 4699.52 | 4000 | 4349.76 | 2193.76 | 101.8% | 2543.52 | 118% | 4349.76
| 291 | 6.42 | Suministro e instalacion de alambre No. 14,Incluye todas las herramientas para su correcta aplicación y limpieza y la disposicion final de residuos. | Ml | [40 empty] | 1814 | 3328.84 | 6657.68 | 3000 | 3164.42 | 1350.42 | 74.44% | 4843.68 | 267% | 3164.42
| 292 | 6.43 | Suministro e Instalacion de tuberia pvc conduit 1/2",Incluye todas las herramientas para su correcta aplicación y limpieza y la disposicion final de residuos. | Ml | [40 empty] | 3522 | 91000 | 12000 | 23400 | 57200 | 53678 | 1524% | 8478 | 240.7% | 57200
| 293 | 6.44 | Desmonte y retiro de cableado existente,Incluye todas las herramientas para su correcta aplicación y limpieza y la disposicion final de residuos. | gb | [40 empty] | 440743 |  | 12000 | 300000 | 300000 | -140743 | -31.93% | -428743 | -97.28% | Actividad especifica
| 294 | 6.45 | Suministro e instalacion de alambre No. 10,Incluye todas las herramientas para su correcta aplicación y limpieza y la disposicion final de residuos. | Ml | [40 empty] | 3542 | 7157 | 21471 | 6700 | 6928.5 | 3386.5 | 95.61% | 17929 | 506.2% | 6928.5
| 295 | 6.46 | Suministro e instalación de tablero de 8 circuitos. Incluye elementos de soporte y fijación , limpieza y la disposición final de residuos. | Un | [40 empty] | 93881 | 783000 | 23000 | 680000 | 731500 | 637619 | 679.2% | -70881 | -75.5% | 731500
| 296 | 6.47 | Mantenimiento y revisión de salidas eléctricas para iluminación, Incluye cambio de cableado,Incluye todas las herramientas para su correcta aplicación y limpieza y la disposicion final de residuos. | Un | [40 empty] | 47766 |  | 25000 | 125000 | 125000 | 77234 | 161.7% | -22766 | -47.66% | 125000
| 297 | 6.48 | Mantenimiento sistema electrico tanque subterraneo (Incluye revisión de motobomba, revisión conexiones eléctricas y cambio de flotador). Incluye todas las herramientas para su correcta aplicación y limpieza y la disposicion final de residuos. | Un | [40 empty] | 281043 |  | 32000 | 350000 | 350000 | 68957 | 24.54% | -249043 | -88.61% | 350000
| 298 | 6.49 | Suministro e instalacion de contactor Schneider 95 amperios. Incluye desmonte de contactor en mal de estado.Incluye todas las herramientas para su correcta aplicación y limpieza y la disposicion final de residuos. | Un | [40 empty] | 1347353 |  | 28000 |  |  |  |  | -1319353 | -97.92% | _
| 299 | 6.50 | Suminsitro e Instalacion de tomacorriente doble.Incluye todas las herramientas para su correcta aplicación y limpieza y la disposicion final de residuos. | Un | [40 empty] | 19992 | 98200 | 196400 | 78900 | 88550 | 68558 | 342.9% | 176408 | 882.4% | 88550
| 300 | 6.51 | Suminsitro e Instalacion de interruptor sencillo,Incluye todas las herramientas para su correcta aplicación y limpieza y la disposicion final de residuos. | Un | [40 empty] | 15104 | 69514.67 | 139029.34 | 90000 | 79757.335 | 64653.335 | 428.1% | 123925.34 | 820.5% | 79757.335
| 301 | 6.52 | Suminsitro e Instalacion de interruptor doble,Incluye todas las herramientas para su correcta aplicación y limpieza y la disposicion final de residuos. | Un | [40 empty] | 16470 | 77524.57 | 77524.57 | 78000 | 77762.285 | 61292.285 | 372.1% | 61054.57 | 370.7% | 77762.285
| 302 | 6.53 | Suminsitro e Instalacion de interruptor triple,Incluye todas las herramientas para su correcta aplicación y limpieza y la disposicion final de residuos. | Un | [40 empty] | 23504 | 84694.67 | 84694.67 | 81000 | 82847.335 | 59343.335 | 252.5% | 61190.67 | 260.3% | 82847.335
| 303 | 6.54 | Suministro e Instalacion de Asiento para Sanitario Basic Redondo,Incluye todas las herramientas para su correcta aplicación y limpieza y la disposicion final de residuos. | Un | [40 empty] | 31269 |  | 45000 | 135000 | 135000 | 103731 | 331.7% | 13731 | 43.91% | 135000
| 304 | 6.55 | Construccion de salida de iluminacion. Incluye, ducteria PVC de 1/2 , cable No. 12 de tres metros lineales por salida con interruptor sencillo y marquillado, y accesorios, caja, elementos de soporte y fijacion, limpieza y la disposicion final de residuos. | un | [50 empty] | 103771 | 80000 | 87000 | 85000 | no aplica | 84000 | -19771 | -19.05% | 84000 | 115295 |  | 136036 | 180000 | 158018 | 42723 | 37.06% | 158018
| 305 | 6.56 | Construccion de salida electrica toma corriente trifásico. Incluye tuberia EMT, cable, accesorios, caja, elementos de soporte y fijacion, limpieza y la disposicion final de residuos. | un | [50 empty] | 172040 | 107000 | 115000 | 110000 | 145000 | 119250 | -52790 | -30.68% | 119250
| 306 | 6.57 | Construccion de salida electrica toma sencilla de 20A. Incluye tuberia PVC, cable, accesorios, caja, elementos de soporte y fijacion, limpieza y la disposicion final de residuos. | un | [50 empty] | 71715 | 80000 | 87000 | 85000 | 80000 | 83000 | 11285 | 15.74% | 83000
| 307 | 6.58 | Revisión de sistema electrico general | un | [50 empty] | 260890 | 60000 | 65000 | 65000 | 150000 | 85000 | -175890 | -67.42% | 85000
| 308 | 6.59 | Revisión y mantenimiento de tablero eléctrico de 4 a 6 circuitos | un | [50 empty] | 87662 | 40000 | 45000 | 45000 | 100000 | 57500 | -30162 | -34.41% | 57500
| 309 | 6.60 | Suministro e instalación de interruptor eléctrico sencillo | un | [50 empty] | 13783 | 25000 | 28000 | 28000 | 60000 | 35250 | 21467 | 155.7% | 35250
| 310 | 6.61 | Suministro e instalación de toma eléctrica con polo a tierra | un | [50 empty] | 10233 | 25000 | 28000 | 28000 | 120000 | 50250 | 40017 | 391.1% | 50250
| 311 | 6.62 | Suministro e instalacion de Tapaciega para salida electrica | un | [50 empty] | 9995 | 3000 | 4500 | 4000 | 5000 | 4125 | -5870 | -58.73% | 4125
| 312 | 6.63 | Instalacion de toma electrica existente | un | [50 empty] | 7774 | 15000 | 18000 | 16000 | 20000 | 17250 | 9476 | 121.9% | 17250
| 313 | 6.64 | Mantenimiento General de Instalaciones Electricas incluye puntos electricos, como tomas, tomacorrientes, interruptores,luminarias y tableros electricos | un | [50 empty] | 782677 | 180000 | 205000 | 195000 | 250000 | 207500 | -575177 | -73.49% | 207500
| 314 | 6.65 | Suministro e instalación de Plafón 1 luz redondo | un | [50 empty] | 48743 | 15000 | 18000 | 18000 | 20000 | 17750 | -30993 | -63.58% | 17750
| 315 | 6.66 | Suministro e instalacion de interruptor electrico doble | un | [50 empty] | 39014 | 25000 | 25000 | 25000 | 40000 | 28750 | -10264 | -26.31% | 28750
| 316 | 6.67 | suministro e instalacion de bala LED Con Vidrio Redondo 510 Lúmenes 30.000 Horas Vida Útil 6w Luz Fría Osaky | un | [50 empty] | 63010 | 55000 | 60000 | 60000 | 75000 | 62500 | -510 | -0.8094% | 62500
| 317 | 6.68 | Revision y mantenimiento de tablero electrico de 12 circuitos | un | [50 empty] | 103400 | 50000 | 55000 | 55000 | 60000 | 55000 | -48400 | -46.81% | 55000
| 318 | 6.69 | Suministro e instalacion de interruptor triple electrico | un | [50 empty] | 45848 | 27000 | 30000 | 30000 | 45000 | 33000 | -12848 | -28.02% | 33000
| 319 | 6.70 | SUMINISTRO E INSTALACION DE ROSETA PORCELANA | un | [50 empty] | 22050 | 15000 | 18000 | 18000 |  | 17000 | -5050 | -22.9% | 17000
| 320 | 6.71 | Instalacion de Citofono existente | un | [50 empty] | 18653 | 60000 | 60000 | 60000 | 55000 | 58750 | 40097 | 215% | 58750
| 321 | 6.72 | Suministro e instalacion de acometida electrica en cable 3No.4+6+8T AWG | ml | [50 empty] | 40021 | 80000 | 85000 | 85000 | 85000 | 83750 | 43729 | 109.3% | 83750
| 322 | 6.73 | Suministro e instalacion de caja De Breaker Industrial Interior 30x19x11 F.r | un | [50 empty] | 98925 | 77000 | 82000 | 82000 | 120000 | 90250 | -8675 | -8.769% | 90250
| 323 | 6.74 | Regatas para tuberias electricas o hidraulicas en mamposteria o concreto incluye los dos cortes, limpieza y retiro de escombros | ml | [50 empty] | 7462 | 8000 | 12000 | 10000 | 10000 | 10000 | 2538 | 34.01% | 10000
| 324 | 6.75 | Suministro e instalacion de luminaria fluorescente 2X28 W T5 en techo | un | [50 empty] | 72620 | 87500 | 90000 | 90000 | 100000 | 91875 | 19255 | 26.51% | 91875
| 325 | 6.76 | Suministro, transporte e instalacion de tablero trifasico de 12 circuitos con espacio para totalizador, 5 hilos (3F + N + T) - Barraje225A, puerta, chapa y llave, TNSOT. Incluye todos los elementos y accesorios necesarios para su correcto funcionamiento. | un | [50 empty] | 587746 | 330000 | 350000 | 340000 | 350000 | 342500 | -245246 | -41.73% | 342500
| 326 | 6.77 | Suministro de cableado 3 # 8 + 1 # 10. | ml | [50 empty] | 21093 | 36000 | 42000 | 40000 | 45000 | 40750 | 19657 | 93.19% | 40750
| 327 | 6.78 | Suministro e instalacion de breaker monopolar de 20-50A, 10 KA, tipo enchufable | un | [50 empty] | 35956 | 43000 | 45000 | 45000 | 110000 | 60750 | 24794 | 68.96% | 60750
| 328 | 6.79 | Reparación citofono. Incluye reforma tablero amplificador, restructuración de cable y mantenimiento de 5 citofonos y todo lo necesario para su correcto funcionamiento | glb | [50 empty] | 980968 | 150000 | 165000 | 160000 | no aplica | 158333.3333 | -822634.6667 | -83.86% | 158333.3333
| 329 | 6.80 | Suministro e instalacion de timbre inalambrico. Incluye todo lo necesario para su correcta instalacion. | un | [50 empty] | 93928 | 150000 | 165000 | 160000 | no aplica | 158333.3333 | 64405.3333 | 68.57% | 158333.3333
CONCRETOS | 330 | 7 | CONCRETOS - ESTRUCTURA EDIFICACIÓN
CONCRETOS | 331 | 7.1 | Construcción de elementos en concreto grava común de 1500 psi. Incluye todos los materiales y herramientas necesarias para su correcta construcción, el retiro, limpieza y la disposición final de residuos. | M3 | 265178 | 344885 | 448350 | 301454.6 | 364896.5333 | 99718.5333 | 37.6% | REVISAR PRECIO | 364896.5333 | 235773 | 899225.25 | 830000 | 1036063.875 | 899225.25 | 540000 | 1034109.0375 | 873103.9021 | 637330.9021 | 270.3% | REVISAR PRECIO | 873103.9021 | 235773 | 870000 | 950000 | 860128.5 | 893376.1667 | 657603.1667 | 278.9% | REVISAR PRECIO | 893376.1667 | 235773 | 1036063.875 | 781935 | 938322 | 945000 | 800000 | 900264.175 | 664491.175 | 281.8% | 900264.175 | 237140 | 781935 | 1563870 | 650556 | 716245.5 | 479105.5 | 202% | 1326730 | 559.5% | 716245.5 | [9 empty] | 250040 | 780000 | 781935 | 600000 | 720645 | 470605 | 188.2% | 720645
CONCRETOS | 332 | 7.2 | Construcción de elementos en concreto grava común de 2000 psi. Incluye todos los materiales y herramientas necesarias para su correcta construcción, el retiro, limpieza y la disposición final de residuos. | M3 | 294470 | 382982 | 497876 | 334754.2 | 405204.0667 | 110734.0667 | 37.6% | REVISAR PRECIO | 405204.0667 | 261820 | 931465.5 | 890000 | 1073210.25 | 931465.5 | 580000 | 1071185.325 | 912887.7625 | 651067.7625 | 248.7% | REVISAR PRECIO | 912887.7625 | 261820 | 900000 | 960000 | 890967 | 916989 | 655169 | 250.2% | REVISAR PRECIO | 916989 | 261820 | 1073210.25 | 809970 | 971964 | 820000 | 810000 | 897028.85 | 635208.85 | 242.6% | 897028.85 | 260776 | 809970 | 1619940 | 705000 | 757485 | 496709 | 190.5% | 1359164 | 521.2% | 757485 | [9 empty] | 353753 | 780000 | 809970 | 756000 | 781990 | 428237 | 121.1% | 781990
CONCRETOS | 333 | 7.3 | Construcción de elementos en concreto grava común de 2500 psi. Incluye todos los materiales y herramientas necesarias para su correcta construcción, el retiro, limpieza y la disposición final de residuos. | M3 | 316362 | 411453 | 534889 | 359640.4 | 435327.4667 | 118965.4667 | 37.6% | REVISAR PRECIO | 435327.4667 | 276941 | 937250 | 915000 | 1079875 | 937250 | 620000 | 1077837.5 | 927868.75 | 650927.75 | 235% | REVISAR PRECIO | 927868.75 | 276941 | 895000 | 945000 | 896500 | 912166.6667 | 635225.6667 | 229.4% | REVISAR PRECIO | 912166.6667 | 276941 | 1079875 | 815000 | 978000 | 860000 | 850000 | 916575 | 639634 | 231% | 916575 | 278764 | 815000 | 1630000 | 725650 | 770325 | 491561 | 176.3% | 1351236 | 484.7% | 770325 | [9 empty] | 281574 | 780000 | 815000 | 800000 | 798333.3333 | 516759.3333 | 183.5% | 798333.3333
CONCRETOS | 334 | 7.4 | Construcción de elementos en concreto grava común. De 3000 psi. Incluye todos los materiales y herramientas necesarias para su correcta construcción, el retiro, limpieza y la disposición final de residuos. | M3 | 345073 | 448794 | 583432 | 392279.2 | 474835.0667 | 129762.0667 | 37.6% | REVISAR PRECIO | 474835.0667 | 302076 | 946105 | 980000 | 1090077.5 | 946105 | 700000 | 1088020.75 | 958384.7083 | 656308.7083 | 217.3% | REVISAR PRECIO | 958384.7083 | 302076 | 900000 | 900000 | 904970 | 901656.6667 | 599580.6667 | 198.5% | REVISAR PRECIO | 901656.6667 | 302076 | 1090077.5 | 822700 | 987240 | 1010000 | 880000 | 958003.5 | 655927.5 | 217.1% | 958003.5 | 302448 | 822700 | 1645400 | 755250 | 788975 | 486527 | 160.9% | 1342952 | 444% | 788975 | [9 empty] | 377504 | 780000 | 822700 | 830000 | 810900 | 433396 | 114.8% | 810900
CONCRETOS | 335 | 7.5 | Construcción de elementos en concreto grava común. De 3500 psi. Incluye todos los materiales y herramientas necesarias para su correcta construcción, el retiro, limpieza y la disposición final de residuos. | M3 | 385264 | 501066 | 651386 | 437968.8 | 530140.2667 | 144876.2667 | 37.6% | REVISAR PRECIO | 530140.2667 | 337265 | 967610 | 1150000 | 1114855 | 967610 | 780000 | 1112751.5 | 1015471.0833 | 678206.0833 | 201.1% | REVISAR PRECIO | 1015471.0833 | 337265 | 885000 | 935000 | 925540 | 915180 | 577915 | 171.4% | REVISAR PRECIO | 915180 | 337265 | 1114855 | 841400 | 1009680 | 810000 | 900000 | 935187 | 597922 | 177.3% | 935187 | 335614 | 841400 | 1682800 | 768450 | 804925 | 469311 | 139.8% | 1347186 | 401.4% | 804925 | [9 empty] | 313363 | 780000 | 841400 | 840000 | 820466.6667 | 507103.6667 | 161.8% | 820466.6667
CONCRETOS | 336 | 7.6 | Construcción de elementos en concreto grava fina de 2000 psi. Incluye todos los materiales y herramientas necesarias para su correcta construcción, el retiro, limpieza y la disposición final de residuos. | M3 | 300947 | 391406 | 508827 | 342117.4 | 414116.8 | 113169.8 | 37.6% | REVISAR PRECIO | 414116.8 | 263452 | 927130 | 900000 | 1068215 | 927130 | 650000 | 1066199.5 | 923112.4167 | 659660.4167 | 250.4% | REVISAR PRECIO | 923112.4167 | 263452 | 850000 | 875000 | 886820 | 870606.6667 | 607154.6667 | 230.5% | REVISAR PRECIO | 870606.6667 | 263452 | 1068215 | 806200 | 967440 | 948000 | 820000 | 921971 | 658519 | 250% | 921971 | 269946 | 806200 | 1612400 | 735500 | 770850 | 500904 | 185.6% | 1342454 | 497.3% | 770850 | [9 empty] | 289822 | 780000 | 806200 | 756000 | 780733.3333 | 490911.3333 | 169.4% | 780733.3333
CONCRETOS | 337 | 7.7 | Construcción de elementos en concreto grava fina de 3000 psi. Incluye todos los materiales y herramientas necesarias para su correcta construcción, el retiro, limpieza y la disposición final de residuos. | M3 | 348405 | 453128 | 589066 | 396067 | 479420.3333 | 131015.3333 | 37.6% | REVISAR PRECIO | 479420.3333 | 305001 | 962665 | 980000 | 1109157.5 | 1000500 | 800000 | 1150575 | 1000482.9167 | 695481.9167 | 228% | REVISAR PRECIO | 1000482.9167 | 305001 | 950000 | 980000 | 920810 | 950270 | 645269 | 211.6% | REVISAR PRECIO | 950270 | 305001 | 1109157.5 | 837100 | 1004520 | 811000 | 850000 | 922355.5 | 617354.5 | 202.4% | 922355.5 | 311931 | 837100 | 1674200 | 795000 | 816050 | 504119 | 161.6% | 1362269 | 436.7% | 816050 | [9 empty] | 303937 | 780000 | 837100 | 830000 | 815700 | 511763 | 168.4% | 815700
CONCRETOS | 338 | 7.8 | Reparación de juntas, grietas y fisuras en placas de concreto. Incluye todos los materiales necesarios para su correcta reparación, el retiro, limpieza y la disposición final de residuos. | Ml | 44530 | 57915 | 57915 | 50622 | 55484 | 10954 | 24.6% | 55484 | 55484 | 23427 | 58650 | 80000 | 67575 | 58650 | 35000 | 67447.5 | 61220.4167 | 37793.4167 | 161.3% | REVISAR PRECIO | 61220.4167 | 23427 | 55000 | 75000 | 56100 | 62033.3333 | 38606.3333 | 164.8% | REVISAR PRECIO | 62033.3333 | 23427 | 67575 | 51000 | 61200 | 65000 | 50000 | 58955 | 35528 | 151.7% | 58955 | 28213 | 51000 | 153000 | 39650 | 45325 | 17112 | 60.65% | 124787 | 442.3% | 45325 | [9 empty] | 23313 | 65000 | 51000 | 48500 | 54833.3333 | 31520.3333 | 135.2% | 54833.3333
CONCRETOS | 339 | 7.9 | Construcción de dintel en concreto de 15 X 20 cm. Incluye todos los materiales necesarios para su correcta construcción, el retiro, limpieza y la disposición final de residuos. | Ml | 69702 | 90653 | 117848 | 79237 | 95912.6667 | 26210.6667 | 37.6% | REVISAR PRECIO | 95912.6667 | 37277 | 156400 | 140000 | 180200 | 156400 | 49000 | 179860 | 143643.3333 | 106366.3333 | 285.3% | REVISAR PRECIO | 143643.3333 | 37277 | 150000 | 150000 | 149600 | 149866.6667 | 112589.6667 | 302% | REVISAR PRECIO | 149866.6667 | 37277 | 180200 | 136000 | 163200 | 132500 | 140000 | 150380 | 113103 | 303.4% | 150380 | 44862 | 136000 | 408000 | 58650 | 97325 | 52463 | 116.9% | 363138 | 809.5% | 97325 | 40637 | 35000 | 39000 | 39000 | 45000 | 39500 | -1137 | -2.798% | 39500 | 37087 | 170000 | 136000 | 160000 | 155333.3333 | 118246.3333 | 318.8% | 155333.3333
CONCRETOS | 340 | 7.10 | Construcción de canal perimetral en concreto de 3500 psi e= 0,08 a 0,12 m. Incluye todos los materiales necesarios para su correcta construcción, el retiro, limpieza y la disposición final de residuos. | Ml | 68757 | 89424 | 116251 | 78163.2 | 94612.7333 | 25855.7333 | 37.6% | REVISAR PRECIO | 94612.7333 | 38814 | 251390 | 420000 | 289645 | 251390 | 90000 | 289098.5 | 265253.9167 | 226439.9167 | 583.4% | REVISAR PRECIO | 265253.9167 | 38814 | 240000 | 240000 | 240460 | 240153.3333 | 201339.3333 | 518.7% | REVISAR PRECIO | 240153.3333 | 38814 | 289645 | 218600 | 262320 | 250000 | 230000 | 250113 | 211299 | 544.4% | 250113 | 46713 | 218600 | 655800 | 205650 | 212125 | 165412 | 354.1% | 609087 | 1304% | 212125 | 34581 | 65000 | 68000 | 68000 | 70000 | 67750 | 33169 | 95.92% | 67750 | 38615 | 250000 | 218600 | 230000 | 232866.6667 | 194251.6667 | 503% | 232866.6667
CONCRETOS | 341 | 7.11 | Construcción de piso en concreto industrial liviano e= 10 cm. Incluye todos los materiales necesarios para su correcta construcción, el retiro, limpieza y la disposición final de residuos. | M² | 146908 | 191066 | 248385 | 167005.4 | 202152.1333 | 55244.1333 | 37.6% | REVISAR PRECIO | 202152.1333 | 82926 | 109250 | 160000 | 125875 | 109250 | 138000 | 125637.5 | 128002.0833 | 45076.0833 | 54.36% | REVISAR PRECIO | 128002.0833 | 82926 | 100000 | 100000 | 104500 | 101500 | 18574 | 22.4% | 101500 | 101500 | 82926 | 125875 | 95000 | 114000 | 100000 | 100000 | 106975 | 24049 | 29% | 106975 | 84588 | 95000 | 285000 | 78680 | 86840 | 2252 | 2.662% | 200412 | 236.9% | 86840 | [9 empty] | 82517 | 95000 | 95000 | 95000 | 95000 | 12483 | 15.13% | 95000
CONCRETOS | 342 | 7.12 | Construcción de rejillas para piso e= 30 cm, con media caña en concreto de 3000 psi. Incluye todos los materiales necesarios para su correcta construcción, el retiro, limpieza y la disposición final de residuos. | Ml | 340236 | 442503 | 575254 | 386780.4 | 468179.1333 | 127943.1333 | 37.6% | REVISAR PRECIO | 468179.1333 | 192060 | 51750 | 70000 | 59625 | 51750 |  | 59512.5 | 58527.5 | -133532.5 | -69.53% | 58527.5 | 58527.5 | 192060 | 50000 | 50000 | 49500 | 49833.3333 | -142226.6667 | -74.05% | 49833.3333 | 49833.3333 | 192060 | 59625 | 45000 | 54000 | 54300 | 50000 | 52585 | -139475 | -72.62% | 52585 | 195906 | 45000 | 135000 | 45000 | 45000 | -150906 | -77.03% | -60906 | -31.09% | 45000 | 171148 |  |  |  | 800000 | 800000 | 628852 | 367.4% | 800000 | 191110 |  | 45000 | 55000 | 50000 | -141110 | -73.84% | 50000
CONCRETOS | 343 | 7.13 | Construcción de placa aligerada casetón de icopor recuperable incluye alambre, acero figurado, casetón, malla electrosoldada, todo lo necesario para su correcta construcción, el retiro, limpieza y la disposición final de residuos. | M² | 455682 | 592650 | 770445 | 518020 | 627038.3333 | 171356.3333 | 37.6% | REVISAR PRECIO | 627038.3333 | 265750 | 341260.315 | 380000 | 393191.2325 | 437000 | 270000 | 502550 | 387333.5912 | 121583.5912 | 45.75% | REVISAR PRECIO | 387333.5912 | 265750 | 325000 | 325000 | 326422.91 | 325474.3033 | 59724.3033 | 22.47% | 325474.3033 | 325474.3033 | 265750 | 393191.2325 | 296748.1 | 356097.72 | 330000 | 300000 | 335207.4105 | 69457.4105 | 26.14% | 335207.4105 | 263985 | 296748 | 890244 | 295680 | 296214 | 32229 | 12.21% | 626259 | 237.2% | 296214 | [9 empty] | 252640 |  | 296748 | 293000 | 294874 | 42234 | 16.72% | 294874
CONCRETOS | 344 | 7.14 | Construcción de placa aligerada casetón de guadua. Incluye alambre, acero figurado, casetón, malla electrosoldada, todo lo necesario para su correcta construcción, el retiro, limpieza y la disposición final de residuos. | M² | 231370 | 300915 | 391190 | 263022 | 318375.6667 | 87005.6667 | 37.6% | REVISAR PRECIO | 318375.6667 | 156729 | 179170 | 420000 | 206435 | 310500 | 230000 | 357075 | 283863.3333 | 127134.3333 | 81.12% | REVISAR PRECIO | 283863.3333 | 156729 | 163000 | 180000 | 171380 | 171460 | 14731 | 9.399% | 171460 | 171460 | 156729 | 206435 | 155800 | 186960 | 165000 | 160000 | 174839 | 18110 | 11.55% | 174839 | 154955 | 155800 | 467400 | 285000 | 220400 | 65445 | 42.23% | 312445 | 201.6% | 220400 | [9 empty] | 145206 |  | 155800 | 180000 | 167900 | 22694 | 15.63% | 167900
CONCRETOS | 345 | 7.15 | Construcción de placa en concreto 10 cm sobre lámina metaldeck 2". Incluye alambre, acero figurado, tabla chapa, metaldeck 2"x9.4 cal 20, todo lo necesario para su correcta construcción, el retiro, limpieza y la disposición final de residuos. | M² | 176138 | 229082 | 297806 | 200234.2 | 242374.0667 | 66236.0667 | 37.6% | REVISAR PRECIO | 242374.0667 | 119320 | 154456.5 | 270000 | 177960.75 | 188600 | 255000 | 216890 | 210484.5417 | 91164.5417 | 76.4% | REVISAR PRECIO | 210484.5417 | 119320 | 141000 | 157000 | 147741 | 148580.3333 | 29260.3333 | 24.52% | 148580.3333 | 148580.3333 | 119320 | 177960.75 | 134310 | 161172 | 150000 | 150000 | 154688.55 | 35368.55 | 29.64% | 154688.55 | 119824 | 134310 | 537240 | 138500 | 136405 | 16581 | 13.84% | 417416 | 348.4% | 136405 | 103885 | 184000 | 190000 | 190000 | 250000 | 203500 | 99615 | 95.89% | 203500 | 116405 |  | 134310 | 150000 | 142155 | 25750 | 22.12% | 142155
CONCRETOS | 346 | 7.16 | Construcción de placa en concreto 13 cm sobre lámina metaldeck 3". Incluye alambre, acero figurado, tabla chapa, metaldeck 3"x8.7 cal 20, todo lo necesario para su correcta construcción, el retiro, limpieza y la disposición final de residuos. | M² | 193161 | 251222 | 326588 | 219586.2 | 265798.7333 | 72637.7333 | 37.6% | REVISAR PRECIO | 265798.7333 | 130843 | 162710.625 | 320000 | 187470.9375 | 285000 | 278000 | 232760 | 244323.5938 | 113480.5938 | 86.73% | REVISAR PRECIO | 244323.5938 | 130843 | 150000 | 150000 | 155636.25 | 151878.75 | 21035.75 | 16.08% | 151878.75 | 151878.75 | 130843 | 187470.9375 | 141487.5 | 169785 | 140000 | 145000 | 156748.6875 | 25905.6875 | 19.8% | 156748.6875 | 130854 | 141488 | 565952 | 141000 | 141244 | 10390 | 7.94% | 435098 | 332.5% | 141244 | 112931 | 265000 | 270000 | 270000 | 280000 | 271250 | 158319 | 140.2% | 271250 | 126477 |  | 141488 | 155000 | 148244 | 21767 | 17.21% | 148244
CONCRETOS | 347 | 7.17 | Construcción de placa en concreto 15 cm sobre lámina metaldeck 2". Incluye alambre, acero figurado, tabla chapa, metaldeck 2"x9.4 cal 20, todo lo necesario para su correcta construcción, el retiro, limpieza y la disposición final de residuos. | M² | 206687 | 268812 | 268812 | 234961.6 | 257528.5333 | 50841.5333 | 24.6% | 257528.5333 | 257528.5333 | 140003 | 187262.0325 | 370000 | 215758.4287 | 225000 | 290000 | 257887.5 | 257651.3269 | 117648.3269 | 84.03% | REVISAR PRECIO | 257651.3269 | 140003 | 170000 | 170000 | 179120.205 | 173040.0683 | 33037.0683 | 23.6% | 173040.0683 | 173040.0683 | 140003 | 215758.4287 | 162836.55 | 195403.86 | 170000 | 165000 | 181799.7677 | 41796.7677 | 29.85% | 181799.7677 | 139264 | 162837 | 651348 | 163520 | 163178.5 | 23914.5 | 17.17% | 512084 | 367.7% | 163178.5 | 119196 | 225000 | 230000 | 230000 | 300000 | 246250 | 127054 | 106.6% | 246250 | 133416 |  | 162837 | 160000 | 161418.5 | 28002.5 | 20.99% | 161418.5
CONCRETOS | 348 | 7.18 | Construcción de placa en concreto 15 cm sobre lámina metaldeck 3". Incluye alambre, acero figurado, tabla chapa, metaldeck 3"x8.7 cal 20, todo lo necesario para su correcta construcción, el retiro, limpieza y la disposición final de residuos. | M² | 205379 | 267111 | 347244 | 233474.8 | 282609.9333 | 77230.9333 | 37.6% | REVISAR PRECIO | 282609.9333 | 139120 | 184751.479 | 370000 | 212865.8345 | 305000 | 290000 | 271906 | 272420.5523 | 133300.5523 | 95.82% | REVISAR PRECIO | 272420.5523 | 139120 | 168500 | 180000 | 176718.806 | 175072.9353 | 35952.9353 | 25.84% | 175072.9353 | 175072.9353 | 139120 | 212865.8345 | 160653.46 | 192784.152 | 200000 | 210000 | 195260.6893 | 56140.6893 | 40.35% | 195260.6893 | 138628 | 160653 | 642612 | 163520 | 162086.5 | 23458.5 | 16.92% | 503984 | 363.6% | 162086.5 | 119547 | 305000 | 315000 | 310000 | 380000 | 327500 | 207953 | 174% | 327500 | 133264 |  | 160653 | 160000 | 160326.5 | 27062.5 | 20.31% | 160326.5
CONCRETOS | 349 | 7.19 | Construcción de alfajía concreto de 15 cm Incluye alambre, hierro figurado, tabla chapa, y todo lo necesario para su correcta construcción, el retiro, limpieza y la disposición final de residuos. | M | 37212 | 48398 | 62917 | 42303 | 51206 | 13994 | 37.61% | REVISAR PRECIO | 51206 | 25202 | 34080.365 | 40000 | 39266.5075 | 35880 | 78000 | 41262 | 44748.1454 | 19546.1454 | 77.56% | REVISAR PRECIO | 44748.1454 | 25202 | 31000 | 31000 | 32598.61 | 31532.87 | 6330.87 | 25.12% | 31532.87 | 31532.87 | 25202 | 39266.5075 | 29635.1 | 35562.12 | 26000 | 30000 | 32092.7455 | 6890.7455 | 27.34% | 32092.7455 | 24643 | 29635 | 118540 | 45600 | 37617.5 | 12974.5 | 52.65% | 93897 | 381% | 37617.5 | 21187 | 22500 | 25000 | 25000 | 40000 | 28125 | 6938 | 32.75% | 28125 | 23475 | 40000 | 29635 | 40000 | 36545 | 13070 | 55.68% | 36545
CONCRETOS | 350 | 7.20 | Construcción de alfajía concreto de 25 cm Incluye alambre, hierro figurado, tabla chapa, y todo lo necesario para su correcta construcción, el retiro, limpieza y la disposición final de residuos. | M | 63245 | 82256 | 106932 | 71897.4 | 87028.4667 | 23783.4667 | 37.61% | REVISAR PRECIO | 87028.4667 | 42839 | 58597.33 | 48000 | 67514.315 | 63940 | 92000 | 73531 | 67263.7742 | 24424.7742 | 57.02% | REVISAR PRECIO | 67263.7742 | 42839 | 53500 | 65000 | 56049.62 | 58183.2067 | 15344.2067 | 35.82% | REVISAR PRECIO | 58183.2067 | 42839 | 67514.315 | 50954.2 | 61145.04 | 52000 | 55000 | 57322.711 | 14483.711 | 33.81% | 57322.711 | 42280 | 50954 | 203816 | 52550 | 51752 | 9472 | 22.4% | 161536 | 382.1% | 51752 | 37058 | 32500 | 35000 | 35000 | 40000 | 35625 | -1433 | -3.867% | 35625 | 41102 | 60000 | 50954 | 50000 | 53651.3333 | 12549.3333 | 30.53% | 53651.3333
CONCRETOS | 351 | 7.21 | Mantenimiento de alfajía en concreto. Incluye pintura para desarrollos menores a 60 cm y todos los materiales necesarios para el correcto mantenimiento, el retiro, limpieza y la disposición final de residuos. | Ml | 196732 | 255866 | 332625 | 223645.4 | 270712.1333 | 73980.1333 | 37.6% | REVISAR PRECIO | 270712.1333 | 133264 | 67012.3975 | 60000 | 77209.9362 | 67012.3975 | 45000 | 77064.2571 | 65549.8314 | -67714.1686 | -50.81% | 65549.8314 | 65549.8314 | 133264 | 61000 | 61000 | 64098.815 | 62032.9383 | -71231.0617 | -53.45% | 62032.9383 | 62032.9383 | 133264 | 77209.9362 | 58271.65 | 69925.98 | 68900 | 65000 | 67861.5132 | -65402.4868 | -49.08% | 67861.5132 | 135932 | 58272 | 233088 |  | 58272 | -77660 | -57.13% | 97156 | 71.47% | 58272 | 118750 | 18000 | 21000 | 21000 | 20000 | 20000 | -98750 | -83.16% | 20000 | 132599 | 50000 | 58272 | 55000 | 54424 | -78175 | -58.96% | 54424
CONCRETOS | 352 | 7.22 | Construcción de placa en concreto 3000 psi 10 cm malla elect. Contrapiso incluye alambre, acero figurado, distanciador, repisa, vibrado, malla electrosoldada, todo lo necesario para su correcta construcción, el retiro, limpieza y la disposición final de residuos. | M² | 133456 | 173570 | 225640 | 151712.6 | 183640.8667 | 50184.8667 | 37.6% | REVISAR PRECIO | 183640.8667 | 90405 | 112347.18 | 130000 | 129443.49 | 15500 | 95000 | 154732.5 | 106170.5283 | 15765.5283 | 17.44% | 106170.5283 | 106170.5283 | 90405 | 102500 | 105000 | 107462.52 | 104987.5067 | 14582.5067 | 16.13% | 104987.5067 | 104987.5067 | 90405 | 129443.49 | 97693.2 | 117231.84 | 91900 | 100000 | 107253.706 | 16848.706 | 18.64% | 107253.706 | 89913 | 97693 | 488465 | 96666 | 97179.5 | 7266.5 | 8.082% | 398552 | 443.3% | 97179.5 | [9 empty] | 84549 | 120000 | 97693 | 98000 | 105231 | 20682 | 24.46% | 105231
CONCRETOS | 353 | 7.23 | Construcción de muro en concreto 3000 psi 10 cm. Incluye formaleta, malla electrosoldada, todo lo necesario para su correcta construcción, el retiro, limpieza y la disposición final de residuos. | Ml | 186425 | 242460 | 315198 | 211928 | 256528.6667 | 70103.6667 | 37.6% | REVISAR PRECIO | 256528.6667 | 126278 | 171066.6975 | 170000 | 197098.5862 | 171066.6975 | 320000 | 196726.7021 | 204326.4472 | 78048.4472 | 61.81% | REVISAR PRECIO | 204326.4472 | 126278 | 156200 | 176000 | 163629.015 | 165276.3383 | 38998.3383 | 30.88% | 165276.3383 | 165276.3383 | 126278 | 197098.5862 | 148753.65 | 178504.38 | 169900 | 150000 | 168851.3232 | 42573.3232 | 33.71% | 168851.3232 | 128044 | 148754 | 743770 | 145622 | 147188 | 19144 | 14.95% | 615726 | 480.9% | 147188 | [9 empty] | 122680 | 160000 | 148754 | 160000 | 156251.3333 | 33571.3333 | 27.36% | 156251.3333
CONCRETOS | 354 | 7.24 | Construcción de columna 40x30cm Incluye formaleta, acero figurado, alambre, todo lo necesario para su correcta construcción, el retiro, limpieza y la disposición final de residuos. | Ml | 308909 | 401760 | 522288 | 351168 | 425072 | 116163 | 37.6% | REVISAR PRECIO | 425072 | 191385 | 276049.565 | 270000 | 318057.1075 | 276000 | 360000 | 317456.9997 | 302927.2787 | 111542.2787 | 58.28% | REVISAR PRECIO | 302927.2787 | 191385 | 253000 | 253000 | 264047.41 | 256682.47 | 65297.47 | 34.12% | 256682.47 | 256682.47 | 191385 | 318057.1075 | 240043.1 | 288051.72 | 262000 | 250000 | 271630.3855 | 80245.3855 | 41.93% | 271630.3855 | 188397 | 240043 | 1200215 | 232500 | 236271.5 | 47874.5 | 25.41% | 1011818 | 537.1% | 236271.5 | [9 empty] | 181381 | 320000 | 240043 | 260000 | 273347.6667 | 91966.6667 | 50.7% | 273347.6667
CONCRETOS | 355 | 7.25 | Escarificación de concretos. Incluye todos los materiales necesarios para su correcta escarificación, el retiro, limpieza y la disposición final de residuos. | M² | 45444 | 59103 | 76834 | 51660.4 | 62532.4667 | 17088.4667 | 37.6% | REVISAR PRECIO | 62532.4667 | 30784 | 40250 | 45000 | 46375 | 150000 | 35000 | 46287.5 | 60485.4167 | 29701.4167 | 96.48% | REVISAR PRECIO | 60485.4167 | 30784 | 40000 | 40000 | 38500 | 39500 | 8716 | 28.31% | 39500 | 39500 | 30784 | 46375 | 35000 | 42000 | 42400 | 40000 | 41155 | 10371 | 33.69% | 41155 | 31392 | 35000 | 175000 | 15550 | 25275 | -6117 | -19.49% | 143608 | 457.5% | 25275 | 27424 | 150000 | 160000 | 155000 | 180000 | 161250 | 133826 | 488% | 161250 | 30622 |  | 35000 | 40000 | 37500 | 6878 | 22.46% | 37500
CONCRETOS | 356 | 7.26 | Construcción de poyo para cocinas y baños. Incluye todos los materiales necesarios para su correcta construcción, demolición, retiro, limpieza y la disposición final de residuos. Y limpieza de las áreas afectadas. | Ml | 49388 | 64233 | 64233 | 56144.4 | 61536.8 | 12148.8 | 24.6% | 61536.8 | 61536.8 | 24623 | 51750 | 55000 | 59625 | 95000 | 78000 | 59512.5 | 66481.25 | 41858.25 | 170% | REVISAR PRECIO | 66481.25 | 24623 | 50000 | 50000 | 49500 | 49833.3333 | 25210.3333 | 102.4% | REVISAR PRECIO | 49833.3333 | 24623 | 59625 | 45000 | 54000 | 50000 | 45000 | 50725 | 26102 | 106% | 50725 | 26000 | 45000 | 225000 | 45000 | 45000 | 19000 | 73.08% | 199000 | 765.4% | 45000 | 23219 | 95000 | 105000 | 100000 | 150000 | 112500 | 89281 | 384.5% | 112500 | 25231 | 50000 | 45000 | 45000 | 46666.6667 | 21435.6667 | 84.96% | 46666.6667
CONCRETOS | 357 | 7.27 | Suministro e instalación de lavadero en cemento de 60 x 80 x 30 cm, incluye transporte | UN | 508620 | 661500 | 859950 | 578200 | 699883.3333 | 191263.3333 | 37.6% | REVISAR PRECIO | 699883.3333 | 332234 | 201250 | 330000 | 231875 | 287500 |  | 330625 | 276250 | -55984 | -16.85% | 276250 | 276250 | 332234 | 185000 | 185000 | 192500 | 187500 | -144734 | -43.56% | 187500 | 187500 | 332234 | 231875 | 175000 | 210000 | 162000 | 180000 | 191775 | -140459 | -42.28% | 191775
| 358 | 7.28 | Suministro e instalacion de Viga Corrida concreto de 3,000 psi 0,30x0,40 para cimentacion, inlcuye refuerzo longitudinal en varillas de 3/8", acero figurado, estribos espaciados cada 15 cm angúlo de 90°. Limpieza de las áreas afectadas y disposición final de residuos | Ml | [40 empty] | 73462 |  | 450000 | 145600 | 145600 | 72138 | 98.2% | 376538 | 512.6% | 145600
| 359 | 7.29 | Suministro e instalacion de Columneta en concreto de 3,000 psi de 0,15x0,2 para confinamiento, incluye refuerzo longitudinal varillas de 3/8" a 1/2"y transversal, estribos separados 15 cm con ángulo de 90°. Limpieza de las áreas afectadas y disposición final de residuos | Ml | [40 empty] | 105642 | 65155.21 | 195465.63 | 6500 | 35827.605 | -69814.395 | -66.09% | 89823.63 | 85.03% | 35827.605
| 360 | 7.30 | Suministro e instalacion de Viga superior de borde culata concreto de 3,000 psi 0,30x0,40, inlcuye refuerzo longitudinal en varillas de 3/8", acero figurado, estribos espaciados cada 15 cm angúlo de 90°. Limpieza de las áreas afectadas y disposición final de residuos | Ml | [40 empty] | 103174 |  | 450000 | 155000 | 155000 | 51826 | 50.23% | 346826 | 336.2% | 155000
| 361 | 7.31 | Suministro e Instalacion de marco y contramarco en angulo 2" x 3/16". Incluye fundida tapa de concreto,Incluye todas las herramientas para su correcta aplicación y limpieza y la disposicion final de residuos. | Un | [40 empty] | 321404 |  | 45000 | 245600 | 245600 | -75804 | -23.59% | -276404 | -86% | 245600
| 362 | 7.32 | Construccion de elementos en concreto grava común de 1500 psi. Incluye todos los materiales y herramientas necesarias para su correcta construccion, mano de obra, vibrado, formaletas, retiro, limpieza y la disposicion final de residuos. | m³ | [50 empty] | 129524 | 550000 | 610000 | 580000 | 750000 | 622500 | 492976 | 380.6% | 622500
| 363 | 7.33 | Construccion de elementos en concreto grava común de 2000 psi. Incluye todos los materiales y herramientas necesarias para su correcta construccion, mano de obra, vibrado, formaletas, retiro, limpieza y la disposicion final de residuos. | m³ | [50 empty] | 285919 | 580000 | 630000 | 600000 | 750000 | 640000 | 354081 | 123.8% | 640000
| 364 | 7.34 | Construccion de elementos en concreto grava común de 2500 psi. Incluye todos los materiales y herramientas necesarias para su correcta construccion, mano de obra, vibrado, formaletas, retiro, limpieza y la disposicion final de residuos | m³ | [50 empty] | 148604 | 620000 | 650000 | 630000 | 780000 | 670000 | 521396 | 350.9% | 670000
| 365 | 7.35 | Construccion de elementos en concreto grava común. de 3000 psi. Incluye todos los materiales y herramientas necesarias para su correcta construccion,mano de obra, vibrado, formaletas, retiro, limpieza y la disposicion final de residuos. | m³ | [50 empty] | 308276 | 680000 | 710000 | 700000 | 800000 | 722500 | 414224 | 134.4% | 722500
| 366 | 7.36 | Construccion de elementos en concreto grava común. de 3500 psi. Incluye todos los materiales y herramientas necesarias para su correcta construccion, mano de obra, vibrado, formaletas, retiro, limpieza y la disposicion final de residuos. | m³ | [50 empty] | 315414 | 730000 | 750000 | 750000 | 850000 | 770000 | 454586 | 144.1% | 770000
| 367 | 7.37 | Construccion de elementos en concreto grava fina de 2000 psi. Incluye todos los materiales y herramientas necesarias para su correcta construccion, mano de obra, vibrado, formaletas, retiro, limpieza y la disposicion final de residuos. | m³ | [50 empty] | 158201 | 580000 | 610000 | 600000 | 750000 | 635000 | 476799 | 301.4% | 635000
| 368 | 7.38 | Construccion de elementos en concreto grava fina de 3000 psi. Incluye todos los materiales y herramientas necesarias para su correcta construccion, mano de obra, vibrado, formaletas, retiro, limpieza y la disposicion final de residuos. | m³ | [50 empty] | 308276 | 680000 | 710000 | 700000 | 800000 | 722500 | 414224 | 134.4% | 722500
| 369 | 7.39 | Construccion de piso en concreto industrial liviano e= 10 cms. Incluye todos los materiales necesarios para su correcta construccion, juntas, mano de obra, vaciado, vibrado, formaleta y todos los elementos necesarios para su correcta ejecución. No Incluye refuerzo, según diseño., el retiro, limpieza y la disposicion final de residuos. | m² | [50 empty] | 73898 | 55000 | 65000 | 60000 | 70000 | 62500 | -11398 | -15.42% | 62500
| 370 | 7.40 | Construcción de placa aligerada caseton de icopor recuperable incluye alambre, acero figurado, casetón, malla electrosoldada, mano de obra, vaciado, vibrado, todo lo necesario para su correcta construcción, el retiro, limpieza y la disposicion final de residuos. | m² | [50 empty] | 226745 |  |  |  | 380000 | 380000 | 153255 | 67.59% | 380000
| 371 | 7.41 | Construcción de placa aligerada caseton de guadua. Incluye alambre, acero figurado, casetón, malla electrosoldada, mano de obra, vaciado, vibrado, todo lo necesario para su correcta construcción, el retiro, limpieza y la disposicion final de residuos. | m² | [50 empty] | 129809 |  |  |  | 350000 | 350000 | 220191 | 169.6% | 350000
| 372 | 7.42 | Construcción de placa en concreto 3000 psi 10 cm malla elect. entrepiso incluye alambre, acero figurado, casetón, malla electrosoldada, mano de obra, vaciado, vibrado, todo lo necesario para su correcta construcción, el retiro, limpieza y la disposicion final de residuos. | m² | [50 empty] | 75209 | 155000 | 155000 | 155000 | 380000 | 211250 | 136041 | 180.9% | 211250
| 373 | 7.43 | Construcción de muro en concreto 3000 psi 10 cm. Incluye formaleta, malla electrosoldada, mano de obra, vaciado, vibrado, todo lo necesario para su correcta construcción, el retiro, limpieza y la disposicion final de residuos. | ml | [50 empty] | 109675 |  |  |  | 850000 | 850000 | 740325 | 675% | 850000
| 374 | 7.44 | Construcción de columna 40x30cm Incluye formaleta, acero figurado, alambre, mano de obra, vaciado, vibrado, todo lo necesario para su correcta construcción, el retiro, limpieza y la disposicion final de residuos. | ml | [50 empty] | 162538 | 114000 | 119000 | 119000 | 200000 | 138000 | -24538 | -15.1% | 138000
| 375 | 7.45 | Muro ciclópeo 50x50 | m3 | [50 empty] | 187286 | 550000 | 580000 | 560000 | 700000 | 597500 | 410214 | 219% | 597500
| 376 | 7.46 | Muro contención de 20cm | ml | [50 empty] | 128907 |  |  |  | 580000 | 580000 | 451093 | 349.9% | 580000
| 377 | 7.47 | Vigas de Cimentacion de 30 x 30 cm en concreto de 3000 psi de 6" fluido. Incluye enconfrado, suministro, transporte, acero de refuerzo flejes c/30 cm 1/2" y 3/8" longitudinal c/10 cm | m | [50 empty] | 192592 | 122500 | 130000 | 125000 | 200000 | 144375 | -48217 | -25.04% | 144375
| 378 | 7.48 | Arreglo Escalera | gl | [50 empty] | 269043 |  |  |  | no aplica |  |  |  | Actividad especifica
| 379 | 7.49 | Reparacion de juntas, grietas y fisuras en placas de concreto. Incluye todos los materiales necesarios para su correcta reparacion, el retiro, limpieza y la disposicion final de residuos. | ml | [50 empty] | 20883 | 25000 | 29000 | 29000 | 55000 | 34500 | 13617 | 65.21% | 34500
| 380 | 7.50 | Mantenimiento de baranda en concreto, incluye lijado, resane, tratamiento de fisuras, pintura blanca en esmalte para interperie, cambio de postes rotos, retiro y la disposición final de residuos. | ml | [50 empty] | 50718 |  |  |  | 80000 | 80000 | 29282 | 57.73% | 80000
| 381 | 7.51 | Cinta de confinamiento horinzontal de .12X.20 (Incluye concreto de 3000 PSI Y 3,6 kilos de acero por ml) | ml | [50 empty] | 77221 | 38800 | 45000 | 40000 | 40000 | 40950 | -36271 | -46.97% | 40950
| 382 | 7.52 | Cinta de confinamiento horizontal 12x15 (incluye concreto de 3000 psi y acero de 60000 psi) | ml | [50 empty] | 71193 | 36800 | 46000 | 40000 | 40000 | 40700 | -30493 | -42.83% | 40700
| 383 | 7.53 | Columneta de confinamiento vertical de 15x20 inc. concreto 3000 psi y acero 60000 psi | m² | [50 empty] | 69674 | 45000 | 48000 | 48000 | 50000 | 47750 | -21924 | -31.47% | 47750
| 384 | 7.54 | Mantenimiento de columna existente | un | [50 empty] | 88829 |  |  |  | 40000 | 40000 | -48829 | -54.97% | 40000
| 385 | 7.55 | Muro ciclopeo 50x50 | m3 | [50 empty] | 494627 | 550000 |  | 580000 | 700000 | 610000 | 115373 | 23.33% | 610000
| 386 | 7.56 | Reparacion placa aligerada e=0,45. | m2 | [50 empty] | 92154 |  |  |  | 55000 | 55000 | -37154 | -40.32% | 55000
| 387 | 7.57 | Fabricación lagrimal en concreto vaciado en obra.Incluye, refuerzo, formaleta para acabado a la vista. | ml | [50 empty] | 66027 |  |  |  | no aplica |  |  |  | Actividad especifica
| 388 | 7.58 | Construccion de Dados en Concreto de f'c = 3,000 PSI (0,4 x 0,3 x 1) para Cimentacion, NO incluye formaleta ni acero de refuerzo. Incluye todos los elementos para su correcta instalacion. | un | [50 empty] | 132856 | 95000 | 105500 | 100500 | 100000 | 100250 | -32606 | -24.54% | 100250
| 389 | 7.59 | Zapata para muro de conteción según diseño. | m3 | [50 empty] | 858249 |  |  |  | 700000 | 700000 | -158249 | -18.44% | 700000
| 390 | 7.60 | Muro de contención según diseño. | m3 | [50 empty] | 1041858 |  |  |  | 700000 | 700000 | -341858 | -32.81% | 700000
| 391 | 7.61 | Muro ciclópeo cerramiento | m3 | [50 empty] | 973884 | 550000 | 610000 | 590000 | 700000 | 612500 | -361384 | -37.11% | 612500
IMPERMEABILIZACIÓN | 392 | 8 | IMPERMEABILIZACIÓN
IMPERMEABILIZACIÓN | 393 | 8.1 | Suministro e instalación de tela asfáltica n°15 (40m2). Incluye impermeabilizante EMULTEXSA (22 kg), manto asfáltico l.4mm ref.pe, monocapa manto asfáltico PENTAFLEX 4mm y todo lo necesario para su correcta construcción, retiro limpieza y disposición final de residuos. | M² | 83704 | 108864 | 141523 | 95155.2 | 115180.7333 | 31476.7333 | 37.6% | REVISAR PRECIO | 115180.7333 | 79413 | 54437.435 | 95000 | 62721.3925 | 64400 | 180000 | 74060 | 88436.4713 | 9023.4713 | 11.36% | 88436.4713 | 88436.4713 | 79413 | 69700 | 77000 | 52070.59 | 66256.8633 | -13156.1367 | -16.57% | 66256.8633 | 66256.8633 | 79413 | 62721.3925 | 47336.9 | 56804.28 | 55000 | 50000 | 54372.5145 | -25040.4855 | -31.53% | 54372.5145 | 40505 | 61358.63 | 245434.52 | 59700 | 60529.315 | 20024.315 | 49.44% | 204929.52 | 505.9% | 60529.315 | [9 empty] | 40504 |  | 47787 | 50000 | 48893.5 | 8389.5 | 20.71% | 48893.5
IMPERMEABILIZACIÓN | 394 | 8.2 | Suministro e instalación de bicapa manto asfáltico PENTAFLEX 6.2mm foil al.ref. polie. Incluye manto asfál 3.2mm foil aluminio ref.pe, impermeabilizante EMULTEXSA (22 kg), manto asfál.3mm ref.pe y todo lo necesario para su correcta construcción, retiro limpieza y disposición final de residuos. | M² | 141064 | 183465 | 238505 | 160362 | 194110.6667 | 53046.6667 | 37.6% | REVISAR PRECIO | 194110.6667 | 64862 | 114137.5 | 180000 | 131506.25 | 138000 | 140000 | 158700 | 143723.9583 | 78861.9583 | 121.6% | REVISAR PRECIO | 143723.9583 | 64862 | 134200 | 137000 | 109175 | 126791.6667 | 61929.6667 | 95.48% | REVISAR PRECIO | 126791.6667 | 64862 | 131506.25 | 99250 | 119100 | 119000 | 100000 | 113771.25 | 48909.25 | 75.41% | 113771.25 | 54231 | 63859.63 | 383157.78 | 86700 | 75279.815 | 21048.815 | 38.81% | 328926.78 | 606.5% | 75279.815 | [9 empty] | 54230 |  | 63987 | 105000 | 84493.5 | 30263.5 | 55.81% | 84493.5
IMPERMEABILIZACIÓN | 395 | 8.3 | Aplicación de mortero impermeabilizado con XYPEX e= 4 cm. Incluye la limpieza de las áreas afectadas. | M² | 87701 | 114062 | 148280 | 99698.2 | 120680.0667 | 32979.0667 | 37.6% | REVISAR PRECIO | 120680.0667 | 38093 | 63250 | 75000 | 72875 | 86250 | 60000 | 99187.5 | 76093.75 | 38000.75 | 99.76% | REVISAR PRECIO | 76093.75 | 38093 | 68000 | 68000 | 60500 | 65500 | 27407 | 71.95% | REVISAR PRECIO | 65500 | 38093 | 72875 | 55000 | 66000 | 57000 | 60000 | 62175 | 24082 | 63.22% | 62175 | [19 empty] | 37904 |  | 53000 | 60000 | 56500 | 18596 | 49.06% | 56500
IMPERMEABILIZACIÓN | 396 | 8.4 | Afinado o alistado de piso impermeabilizado con Sika 1; espesor 5 cm | M2 | 94084 | 122364 | 159073 | 106955.2 | 129464.0667 | 35380.0667 | 37.6% | REVISAR PRECIO | 129464.0667 |  | 50255 | 65000 | 57902.5 | 55200 |  | 63480 | 58367.5 | 58367.5 |  | 58367.5 | 58367.5 |  | 60000 | 60000 | 48070 | 56023.3333 | 56023.3333 |  |  | 56023.3333 |  | 57902.5 | 43700 | 52440 | 42900 | 45000 | 48388.5 | 48388.5 |  | 48388.5
| 397 | 8.5 | Suministro e inslatación de bicapa manto asfáltico pentaflex 8mm alta exigencia. Incluye impermeabilizante emultexsa (22 kg) ,manto 4mm pentaflex poliet. manto doble refuerzo pe.+polyest. 4mm ,tela asfáltica n°15 (40m2) y todo lo necesario para su correcta construcción, retiro limpieza y disposición final de residuos. | M² | [40 empty] | 79415 | 99250 | 198500 | 86700 | 92975 | 13560 | 17.07% | 119085 | 150% | 92975 | 71478 | 1150000 |  | 1200000 | 1200000 | 1183333.3333 | 1111855.3333 | 1556% | 1183333.3333 | 79413 |  | 93700 | 75000 | 84350 | 4937 | 6.217% | 84350
| 398 | 8.6 | Suministro e inslatación de bicapa manto asfáltico pentaflex 8mm refuerzo polietileno incluye impermeabilizante emultexsa (22 kg) , manto 4mm pentaflex poliet.,tela asfáltica n°15 (40m2) y todo lo necesario para su correcta construcción, retiro limpieza y disposición final de residuos. | M² | [40 empty] | 64862 | 99250 | 397000 | 86700 | 92975 | 28113 | 43.34% | 332138 | 512.1% | 92975 | 58378 | 1150000 |  | 1200000 | 1200000 | 1183333.3333 | 1124955.3333 | 1927% | 1183333.3333 | 64862 |  | 76526 | 78000 | 77263 | 12401 | 19.12% | 77263
| 399 | 8.7 | Suministro e inslatación de membrana sintética covertexsa pvc sistema flotado. incluye masilla water cut off mastic , membrana sinté. covertexsa pvc 1.2mm , sellante adhesivo texsaelastik ,sellante para bordes recortados y todo lo necesario para su correcta construcción, retiro limpieza y disposición final de residuos. | M² | [40 empty] | 98760 | 85032.73 | 510196.38 | 84300 | 84666.365 | -14093.635 | -14.27% | 411436.38 | 416.6% | 84666.365 | 88886 |  |  |  | no aplica |  |  |  | Actividad especifica | 98759 |  | 116523 | 60000 | 88261.5 | -10497.5 | -10.63% | 88261.5
| 400 | 8.8 | Suministro e inslatación de membrana sintética tpo 1.2mm membrana sintética tpo sistema flotado . incluye masilla water cut off mastic , membrana sintética tpo 1.2mm , sellante adhesivo texsaelastik , sellante para bordes recortados y todo lo necesario para su correcta construcción, retiro limpieza y disposición final de residuos. | M² | [40 empty] | 107085 | 85032.72 | 680261.76 | 90700 | 87866.36 | -19218.64 | -17.95% | 573176.76 | 535.3% | 87866.36 | 96376 |  |  |  | 1000000 | 1000000 | 903624 | 937.6% | 1000000 | 107084 |  | 126352 | 60000 | 93176 | -13908 | -12.99% | 93176
| 401 | 8.9 | Suministro e inslatación de monocapa manto asfáltico morterplas 4mm ref.polietileno, incluye impermeabilizante emultexsa (22 kg) , manto asfál.4mm ref.pe ,tela asfáltica n°15 (40m2) y todo lo necesario para su correcta construcción, retiro limpieza y disposición final de residuos. | M² | [40 empty] | 41245 | [6 empty] | -41245 | -100% | _ | 37115 |  |  |  | 1150000 | 1150000 | 1112885 | 2998% | 1150000 | 41245 |  | 48658 | 60000 | 54329 | 13084 | 31.72% | 54329
| 402 | 8.10 | Suministro e inslatación de bicapa manto asfáltico pentaflex 7.6mm foil al.ref.polie incluye impermeabilizante emultexsa (22 kg) ,manto asfál 3.2mm foil aluminio ref.pe ,manto asfál.4mm ref.pe , pintura bituminosa alum. tipo leafing (16kg) y todo lo necesario para su correcta construcción, retiro limpieza y disposición final de residuos. | M² | [40 empty] | 62717 |  | 75000 | 125400 | 125400 | 62683 | 99.95% | 12283 | 19.58% | 125400 | 56442 | 950000 |  | 1020000 | 1150000 | 1040000 | 983558 | 1743% | 1040000 | 62717 |  | 73995 | 105000 | 89497.5 | 26780.5 | 42.7% | 89497.5
| 403 | 8.11 | Suministro e inslatación de membrana sintética covertexsa pvc sistema anclado incluye masilla water cut off mastic,membrana sinté. covertexsa pvc 1.2mm , membrana sintética tpo sin refuerzo , sellante adhesivo texsaelastik , sellante para bordes recortados y todo lo necesario para su correcta construcción, retiro limpieza y disposición final de residuos. | M² | [40 empty] | 110758 |  | 68000 | 187600 | 187600 | 76842 | 69.38% | -42758 | -38.6% | 187600 | 99679 |  |  |  | no aplica |  |  |  | Actividad especifica | 110757 |  | 130679 | 100000 | 115339.5 | 4582.5 | 4.137% | 115339.5
| 404 | 8.12 | Suministro e inslatación de membrana sintética tipo sistema ancladoincluye masilla water cut off mastic,membrana sintética tipo 1.2 mm, sellante adhesivo texsaelastik , sellante para bordes recortados y todo lo necesario para su correcta construcción, retiro limpieza y disposición final de residuos. | M² | [40 empty] | 118902 |  | 70000 | 176000 | 176000 | 57098 | 48.02% | -48902 | -41.13% | 176000 | 107008 |  |  |  | no aplica |  |  |  | Actividad especifica | 139244 |  | 140289 | 100000 | 120144.5 | -19099.5 | -13.72% | 120144.5
| 405 | 8.13 | Suministro e inslatación de monocapa manto asf.morterplas 3.5mm foil alum.ref.polie. m. incluye impermeabilizante emultexsa (22 kg), manto asfál 3.5mm foil aluminio ref.pe. pintura bituminosa alum. tipo leafing (16kg) y todo lo necesario para su correcta construcción, retiro limpieza y disposición final de residuos. | M² | [40 empty] | 42973 |  | 67000 | 167000 | 167000 | 124027 | 288.6% | 24027 | 55.91% | 167000 | 38682 | 800000 |  | 845000 | 1000000 | 881666.6667 | 842984.6667 | 2179% | 881666.6667 | 54060 |  | 50706 | 95000 | 72853 | 18793 | 34.76% | 72853
| 406 | 8.14 | Suministro e inslatación de monocapa manto asf.morterplas 3.6mm foil alum.ref.polie. m. incluye impermeabilizante emultexsa (22 kg), manto asfál 3.6mm foil aluminio ref.pe. pintura bituminosa alum. tipo leafing (16kg) y todo lo necesario para su correcta construcción, retiro limpieza y disposición final de residuos. | M² | [40 empty] | 30814 |  | 72000 | 178000 | 178000 | 147186 | 477.7% | 41186 | 133.7% | 178000 | 27727 |  |  |  | 1150000 | 1150000 | 1122273 | 4048% | 1150000 | 30812 |  | 36352 | 98000 | 67176 | 36364 | 118% | 67176
| 407 | 8.15 | Suministro e inslatación de membrana sintética tpo para tanques de agua. incluye masilla water cut off mastic , membrana sintética tpo 1.2mm ,membrana sintética tpo sin refuerzo , sellante adhesivo texsaelastik , sellante para bordes recortados y todo lo necesario para su correcta construcción, retiro limpieza y disposición final de residuos. | M² | [40 empty] | 120469 |  | 71000 | 178000 | 178000 | 57531 | 47.76% | -49469 | -41.06% | 178000 | 108422 |  |  |  | 1150000 | 1150000 | 1041578 | 960.7% | 1150000 | 152505 |  | 142134 | 120000 | 131067 | -21438 | -14.06% | 131067
| 408 | 8.16 | Aplicación de mortero impermeabilizado con XYPEX e= 4 cms. Incluye la limpieza de las areas afectadas. Incluye todas las herramientas para su correcta aplicación y limpieza y la disposicion final de residuos. | M² | [40 empty] | 37344 |  | 70000 | 54000 | 54000 | 16656 | 44.6% | 32656 | 87.45% | 54000
| 409 | 8.17 | Suministro e inslatación de tela asfáltica n°15 (40m²) . incluye impermeabilizante emultexsa (22 kg) , manto asfá l.4mm ref.pe ,monocapa manto asfáltico pentaflex 4mm y todo lo necesario para su correcta construcción, retiro limpieza y disposición final de residuos. | m² | [50 empty] | 36451 | 1350000 |  | 1400000 | 1400000 | 1383333.3333 | 1346882.3333 | 3695% | 1383333.3333
| 410 | 8.18 | Suministro e inslatación de bicapa manto asfáltico pentaflex 6.2mm foil al.ref.polie. incluye manto asfál 3.2mm foil aluminio ref.pe , impermeabilizante emultexsa (22 kg) ,manto asfál.3mm ref.pe y todo lo necesario para su correcta construcción, retiro limpieza y disposición final de residuos. | m² | [50 empty] | 48810 | 950000 |  | 1020000 | 1150000 | 1040000 | 991190 | 2031% | 1040000
| 411 | 8.19 | Aplicación de mortero impermeabilizado con XYPEX e= 4 cms. Incluye la limpieza de las areas afectadas. | m² | [50 empty] | 33945 | [6 empty] | 0% | _
| 412 | 8.20 | Aplicación de pañete impermeabilizado muros 1:3. Para anchos inferiores a 60 cm. Incluye la limpieza de las areas afectadas. | m | [50 empty] | 15463 |  |  |  | 30000 | 30000 | 14537 | 94.01% | 30000
| 413 | 8.21 | Aplicación de alistado para piso e= 0.04 impermeabilizante. ACELERADO Incluye la limpieza de las areas afectadas y nivelacion. | m² | [50 empty] | 45468 |  |  |  | 30000 | 30000 | -15468 | -34.02% | 30000
| 414 | 8.22 | Impermeabilización posterior muro de contención | m2 | [50 empty] | 124620 | 55000 |  | 65000 | 60000 | 60000 | -64620 | -51.85% | 60000
MAMPOSTERIA Y MUROS DIVISORIOS | 415 | 9 | MAMPOSTERIA Y MUROS DIVISORIOS
MAMPOSTERIA Y MUROS DIVISORIOS | 416 | 9.1 | Suministro y construcción de muro en Dry Wall una cara e= 0,12 cm. Incluye dos manos de pintura, todos los materiales necesarios para su correcta construcción, retiro, disposición final de residuos y limpieza de las áreas afectadas. | M² | 72380 | 94136 | 122376 | 82281.4 | 99597.8 | 27217.8 | 37.6% | REVISAR PRECIO | 99597.8 | 38710 | 83720 | 80000 | 96460 | 102810 | 70000 | 118231.5 | 91870.25 | 53160.25 | 137.3% | REVISAR PRECIO | 91870.25 | 38710 | 91000 | 95000 | 80080 | 88693.3333 | 49983.3333 | 129.1% | REVISAR PRECIO | 88693.3333 | 38710 | 96460 | 72800 | 87360 | 85000 | 81000 | 84524 | 45814 | 118.4% | 84524 | 38711 | 72800 | 145600 | 68500 | 70650 | 31939 | 82.51% | 106889 | 276.1% | 70650 | 34837 | 95000 | 105000 | 100000 | 120000 | 105000 | 70163 | 201.4% | 105000 | 38710 | 75000 | 72800 | 78000 | 75266.6667 | 36556.6667 | 94.44% | 75266.6667
MAMPOSTERIA Y MUROS DIVISORIOS | 417 | 9.2 | Suministro y construcción de muro en Dry Wall doble cara e= 12 cm. Incluye todos los materiales necesarios para su correcta construcción, retiro, disposición final de residuos y limpieza de las áreas afectadas. | M² | 115976 | 150836 | 196086 | 131841.4 | 159587.8 | 43611.8 | 37.6% | REVISAR PRECIO | 159587.8 | 53300 | 77625 | 140000 | 89437.5 | 119600 | 120000 | 137540 | 114033.75 | 60733.75 | 113.9% | REVISAR PRECIO | 114033.75 | 53300 | 110000 | 110000 | 74250 | 98083.3333 | 44783.3333 | 84.02% | REVISAR PRECIO | 98083.3333 | 53300 | 89437.5 | 67500 | 81000 | 66500 | 70000 | 74887.5 | 21587.5 | 40.5% | 74887.5 | 52807 | 67500 | 135000 | 65400 | 66450 | 13643 | 25.84% | 82193 | 155.6% | 66450 | 45886 | 115000 | 130000 | 125000 | 120000 | 122500 | 76614 | 167% | 122500 | 50984 | 98000 | 62301 | 76000 | 78767 | 27783 | 54.49% | 78767
MAMPOSTERIA Y MUROS DIVISORIOS | 418 | 9.3 | Suministro y construcción de muro en ladrillo macizo recocido e= 12 cm. Incluye todos los materiales necesarios para su correcta construcción, retiro, disposición final de residuos y limpieza de las áreas afectadas. | M² | 77393 | 100656 | 130853 | 87980.8 | 106496.6 | 29103.6 | 37.6% | REVISAR PRECIO | 106496.6 | 53300 | 142312.5 | 135000 | 163968.75 | 142312.5 | 90000 | 163659.375 | 139542.1875 | 86242.1875 | 161.8% | REVISAR PRECIO | 139542.1875 | 53300 | 130000 | 140000 | 136125 | 135375 | 82075 | 154% | REVISAR PRECIO | 135375 | 53300 | 163968.75 | 123750 | 148500 | 145000 | 130000 | 142243.75 | 88943.75 | 166.9% | 142243.75 | 39139 | 123750 | 495000 | 85600 | 104675 | 65536 | 167.4% | 455861 | 1165% | 104675 | [9 empty] | 39716 | 110000 | 123750 | 130000 | 121250 | 81534 | 205.3% | 121250
MAMPOSTERIA Y MUROS DIVISORIOS | 419 | 9.4 | Suministro y construcción de muro en superboar dos caras e= 10 cm. Incluye todos los materiales necesarios para su correcta construcción, retiro, disposición final de residuos y limpieza de las áreas afectadas. | M² | 128380 | 166968 | 217058 | 145942.4 | 176656.1333 | 48276.1333 | 37.6% | REVISAR PRECIO | 176656.1333 | 66219 | 109250 | 110000 | 125875 | 138230 | 180000 | 158964.5 | 137053.25 | 70834.25 | 107% | REVISAR PRECIO | 137053.25 | 66219 | 100000 | 100000 | 104500 | 101500 | 35281 | 53.28% | REVISAR PRECIO | 101500 | 66219 | 125875 | 95000 | 114000 | 105000 | 110000 | 109975 | 43756 | 66.08% | 109975 | 64919 | 95000 | 380000 | 93650 | 94325 | 29406 | 45.3% | 315081 | 485.3% | 94325 | 59005 | 125000 | 132500 | 130000 | 140000 | 131875 | 72870 | 123.5% | 131875 | 65887 | 125000 | 9500 | 110000 | 81500 | 15613 | 23.7% | 81500
MAMPOSTERIA Y MUROS DIVISORIOS | 420 | 9.5 | Suministro y construcción de muro ladrillo estructural portante 30cm. Incluye todos los materiales necesarios para su correcta construcción, retiro, disposición final de residuos y limpieza de las áreas afectadas. | M² | 220077 | 286227 | 372095 | 250183.6 | 302835.2 | 82758.2 | 37.6% | REVISAR PRECIO | 302835.2 | 113511 | 199244.4 | 215000 | 229564.2 | 225860 | 250000 | 259739 | 229901.2667 | 116390.2667 | 102.5% | REVISAR PRECIO | 229901.2667 | 113511 | 200000 | 200000 | 190581.6 | 196860.5333 | 83349.5333 | 73.43% | REVISAR PRECIO | 196860.5333 | 113511 | 229564.2 | 173256 | 207907.2 | 191000 | 185000 | 197345.48 | 83834.48 | 73.86% | 197345.48 | 129439 | 173256 | 693024 | 129700 | 151478 | 22039 | 17.03% | 563585 | 435.4% | 151478 | [9 empty] | 120069 | 150000 | 173256 | 180000 | 167752 | 47683 | 39.71% | 167752
MAMPOSTERIA Y MUROS DIVISORIOS | 421 | 9.6 | Suministro y construcción de muro divisorio bloque estriado No. 4 Incluye todos los materiales necesarios para su correcta construcción, retiro, disposición final de residuos y limpieza de las áreas afectadas. | M² | 57474 | 74750 | 97174 | 65336.6 | 79086.8667 | 21612.8667 | 37.6% | REVISAR PRECIO | 79086.8667 | 29645 | 47437.5 | 65000 | 54656.25 | 55775 | 145000 | 64141.25 | 72001.6667 | 42356.6667 | 142.9% | REVISAR PRECIO | 72001.6667 | 29645 | 55000 | 55000 | 45375 | 51791.6667 | 22146.6667 | 74.71% | REVISAR PRECIO | 51791.6667 | 29645 | 54656.25 | 41250 | 49500 | 50000 | 50000 | 49081.25 | 19436.25 | 65.56% | 49081.25 | 38549 | 41250 | 123750 | 38500 | 39875 | 1326 | 3.44% | 85201 | 221% | 39875 | [9 empty] | 35511 | 52000 | 45483 | 41000 | 46161 | 10650 | 29.99% | 46161
MAMPOSTERIA Y MUROS DIVISORIOS | 422 | 9.7 | Suministro y construcción de muro divisorio bloque estriado No. 5 Incluye todos los materiales necesarios para su correcta construcción, retiro, disposición final de residuos y limpieza de las áreas afectadas. | M² | 60235 | 78341 | 101843 | 68475.4 | 82886.4667 | 22651.4667 | 37.61% | REVISAR PRECIO | 82886.4667 | 31068 | 48587.5 | 80000 | 55981.25 | 57615 | 178000 | 66257.25 | 81073.5 | 50005.5 | 161% | REVISAR PRECIO | 81073.5 | 31068 | 50000 | 50000 | 46475 | 48825 | 17757 | 57.16% | REVISAR PRECIO | 48825 | 31068 | 55981.25 | 42250 | 50700 | 40000 | 55000 | 48786.25 | 17718.25 | 57.03% | 48786.25 | 40770 | 42250 | 126750 | 42500 | 42375 | 1605 | 3.937% | 85980 | 210.9% | 42375 | [9 empty] | 37476 | 55000 | 48100 | 42000 | 48366.6667 | 10890.6667 | 29.06% | 48366.6667
MAMPOSTERIA Y MUROS DIVISORIOS | 423 | 9.8 | Suministro y construcción de muro fachada ladrillo tollete granformato Incluye todos los materiales necesarios para su correcta construcción, retiro, disposición final de residuos y limpieza de las áreas afectadas. | M² | 164212 | 213570 | 277641 | 186676 | 225962.3333 | 61750.3333 | 37.6% | REVISAR PRECIO | 225962.3333 | 92266 | 138230 | 140000 | 159265 | 138230 | 220000 | 158964.5 | 159114.9167 | 66848.9167 | 72.45% | REVISAR PRECIO | 159114.9167 | 92266 | 140000 | 140000 | 132220 | 137406.6667 | 45140.6667 | 48.92% | REVISAR PRECIO | 137406.6667 | 92266 | 159265 | 120200 | 144240 | 118000 | 120000 | 132341 | 40075 | 43.43% | 132341 | 108072 | 120200 | 120200 | 96800 | 108500 | 428 | 0.396% | 12128 | 11.22% | 108500 | [9 empty] | 102565 | 110000 | 127512 | 105000 | 114170.6667 | 11605.6667 | 11.32% | 114170.6667
MAMPOSTERIA Y MUROS DIVISORIOS | 424 | 9.9 | Suministro y construcción de muro fachada ladrillo prensado liviano. Incluye todos los materiales necesarios para su correcta construcción, retiro, disposición final de residuos y limpieza de las áreas afectadas. | M² | 177114 | 230351 | 230351 | 201343.4 | 220681.8 | 43567.8 | 24.6% | 220681.8 | 220681.8 | 91355 | 136663.125 | 125000 | 157459.6875 | 136663.125 | 210000 | 157162.5938 | 153824.7552 | 62469.7552 | 68.38% | REVISAR PRECIO | 153824.7552 | 91355 | 135000 | 155000 | 130721.25 | 140240.4167 | 48885.4167 | 53.51% | REVISAR PRECIO | 140240.4167 | 91355 | 157459.6875 | 118837.5 | 142605 | 145000 | 130000 | 138780.4375 | 47425.4375 | 51.91% | 138780.4375 | 109753 | 118838 | 118838 | 108900 | 113869 | 4116 | 3.75% | 9085 | 8.278% | 113869 | [9 empty] | 103125 | 110000 | 129499 | 110000 | 116499.6667 | 13374.6667 | 12.97% | 116499.6667
MAMPOSTERIA Y MUROS DIVISORIOS | 425 | 9.10 | Suministro y construcción columna de confinamiento 20x 12. Incluye todos los materiales necesarios para su correcta construcción, retiro, disposición final de residuos y limpieza de las áreas afectadas. | Ml | 243515 | 316710 | 411723 | 276828 | 335087 | 91572 | 37.6% | REVISAR PRECIO | 335087 | 104350 | 27025 | 45000 | 31137.5 | 33005 | 125000 | 37955.75 | 49853.875 | -54496.125 | -52.22% | 49853.875 | 49853.875 | 104350 | 25000 | 25000 | 25850 | 25283.3333 | -79066.6667 | -75.77% | 25283.3333 | 25283.3333 | 104350 | 31137.5 | 23500 | 28200 | 30000 | 25000 | 27567.5 | -76782.5 | -73.58% | 27567.5 | 103610 | 23500 | 23500 | 35800 | 29650 | -73960 | -71.38% | -80110 | -77.32% | 29650 | [9 empty] | 100980 | 65000 | 121124 | 22000 | 69374.6667 | -31605.3333 | -31.3% | 69374.6667
MAMPOSTERIA Y MUROS DIVISORIOS | 426 | 9.11 | Suministro y construcción muro bloque concreto estructural 19 cm. Incluye todos los materiales necesarios para su correcta construcción, retiro, disposición final de residuos y limpieza de las áreas afectadas. | M² | 193545 | 251721 | 327237 | 220022.8 | 266326.9333 | 72781.9333 | 37.6% | REVISAR PRECIO | 266326.9333 | 99822 | 131560 | 150000 | 151580 | 131560 | 240000 | 151294 | 159332.3333 | 59510.3333 | 59.62% | REVISAR PRECIO | 159332.3333 | 99822 | 125000 | 135000 | 125840 | 128613.3333 | 28791.3333 | 28.84% | 128613.3333 | 128613.3333 | 99822 | 151580 | 114400 | 137280 | 130000 | 125000 | 131652 | 31830 | 31.89% | 131652 | 99472 | 114400 | 457600 | 98600 | 106500 | 7028 | 7.065% | 358128 | 360% | 106500 | [9 empty] | 96196 | 140000 | 117367 | 125000 | 127455.6667 | 31259.6667 | 32.5% | 127455.6667
MAMPOSTERIA Y MUROS DIVISORIOS | 427 | 9.12 | Regatas para tuberías eléctricas o hidráulicas en mampostería o concreto incluye los dos cortes | ML | 30382 | 39515 | 51369 | 34538.6 | 41807.5333 | 11425.5333 | 37.61% | REVISAR PRECIO | 41807.5333 | 7746 | 8050 | 12000 | 9275 | 8050 |  | 9257.5 | 9326.5 | 1580.5 | 20.4% | 9326.5 | 9326.5 | 7746 | 9000 | 9000 | 7700 | 8566.6667 | 820.6667 | 10.59% | 8566.6667 | 8566.6667 | 7746 | 9275 | 7000 | 8400 | 6500 | 7000 | 7635 | -111 | -1.433% | 7635
| 428 | 9.13 | Suministro y construccion de muro en Dry Wall doble caras e= 0,10 cms. Incluye todos los materiales necesarios para su correcta construccion, retiro, disposicion final de residuos y limpieza de las areas afectadas. | M² | [40 empty] | 52807 | 67500 | 135000 | 65400 | 66450 | 13643 | 25.84% | 82193 | 155.6% | 66450 | 45886 | 115000 | 130000 | 125000 | 120000 | 122500 | 76614 | 167% | 122500 | 50984 | 98000 | 62189 | 75000 | 78396.3333 | 27412.3333 | 53.77% | 78396.3333
| 429 | 9.14 | Regata en muro (Incluye corte, demoliión, resane y pintura). Inlcuye limpieza de las areas afectadas. | Ml | [40 empty] | 12540 | 700 | 2100 | 12500 | 6600 | -5940 | -47.37% | -10440 | -83.25% | 6600
| 430 | 9.15 | Cierre de orificio en mampoteria. Incluye pañete, estuco y pintura | M² | [40 empty] | 74944 |  | 3000 | 30200 | 30200 | -44744 | -59.7% | -71944 | -96% | 30200
| 431 | 9.16 | Suministro, instalacion y transporte de gabinete cocina superior de 3,15 x 0,60 * 0,30 en PVC, enchapado en lamina de formica (color a escoger) con jaladores tipo manijas satinados y demas accesorios para su debido funcionamiento. Incluye todas las herramientas para su correcta aplicación y limpieza y la disposicion final de residuos. | Ml | [40 empty] | 707641 |  | 560000 | 450000 | 450000 | -257641 | -36.41% | -147641 | -20.86% | 450000
| 432 | 9.17 | Suministro, instalacion y transporte de gabinete cocina inferior de 3,15 x 0,80 * 0,60 en PVC, enchapado en lamina de formica (color a escoger) con jaladores tipo manijas satinados y demas accesorios para su debido funcionamiento.Incluye todas las herramientas para su correcta aplicación y limpieza y la disposicion final de residuos. | Ml | [40 empty] | 843847 |  | 550000 | 560000 | 560000 | -283847 | -33.64% | -293847 | -34.82% | 560000
| 433 | 9.18 | Desmonte, mantenimiento y reinstalacion de meson de cocina,Incluye todas las herramientas para su correcta aplicación y limpieza y la disposicion final de residuos. | Ml | [40 empty] | 100326 |  | 450000 | 150000 | 150000 | 49674 | 49.51% | 349674 | 348.5% | 150000
| 434 | 9.19 | Cerramiento en lamina superboard. Incluye transporte,Incluye todas las herramientas para su correcta aplicación y limpieza y la disposicion final de residuos. | M² | [40 empty] | 11753 |  | 350000 | 124000 | 124000 | 112247 | 955% | 338247 | 2878% | 124000
| 435 | 9.20 | Suministro y construccion de muro en ladrillo macizo recocido e= 12 cms. Incluye todos los materiales necesarios para su correcta construccion, mano de obra, mortero de pega, corte de piezas con cortadora de disco adiamantado, revitado en ambas caras y demás elementos necesarios para su correcta ejecución, retiro, disposicion final de residuos y limpieza de las areas afectadas. | m² | [50 empty] | 35568 | 78000 | 85000 | 82000 | 80000 | 81250 | 45682 | 128.4% | 81250
| 436 | 9.21 | Suministro y construccion de muro ladrillo estructural portante 30cm. Incluye todos los materiales necesarios para su correcta construccion, mano de obra, mortero de pega, corte de piezas con cortadora de disco adiamantado, revitado en ambas caras y demás elementos necesarios para su correcta ejecución, retiro, disposicion final de residuos y limpieza de las areas afectadas. | m² | [50 empty] | 114364 | 132000 | 142000 | 137000 | 145000 | 139000 | 24636 | 21.54% | 139000
| 437 | 9.22 | Suministro y construccion de muro divisorio bloque estriado No. 4 Incluye todos los materiales necesarios para su correcta construccion, mano de obra, mortero de pega, corte de piezas con cortadora de disco adiamantado, revitado en ambas caras y demás elementos necesarios para su correcta ejecución, retiro, disposicion final de residuos y limpieza de las areas afectadas. | m² | [50 empty] | 34828 | 138000 | 145000 | 137000 | 145000 | 141250 | 106422 | 305.6% | 141250
| 438 | 9.23 | Suministro y construccion de muro divisorio bloque estriado No. 5 Incluye todos los materiales necesarios para su correcta construccion, mano de obra, mortero de pega, corte de piezas con cortadora de disco adiamantado, revitado en ambas caras y demás elementos necesarios para su correcta ejecución, retiro, disposicion final de residuos y limpieza de las areas afectadas. | m² | [50 empty] | 36831 | 142000 | 142000 | 145000 | 145000 | 143500 | 106669 | 289.6% | 143500
| 439 | 9.24 | Suministro y construccion de muro fachada ladrillo tollete granformato Incluye todos los materiales necesarios para su correcta construccion, mano de obra, mortero de pega, corte de piezas con cortadora de disco adiamantado, revitado en ambas caras y demás elementos necesarios para su correcta ejecución, retiro, disposicion final de residuos y limpieza de las areas afectadas. | m² | [50 empty] | 97440 | 132000 | 142000 | 140000 | 150000 | 141000 | 43560 | 44.7% | 141000
| 440 | 9.25 | Suministro y construccion de muro fachada ladrillo prensado liviano.Incluye todos los materiales necesarios para su correcta construccion, mano de obra, mortero de pega, corte de piezas con cortadora de disco adiamantado, revitado en ambas caras y demás elementos necesarios para su correcta ejecución, retiro, disposicion final de residuos y limpieza de las areas afectadas. | m² | [50 empty] | 98835 | 145000 | 151000 | 148000 | 150000 | 148500 | 49665 | 50.25% | 148500
| 441 | 9.26 | Suministro y construccion columna de confinamiento 20x 12.Incluye todos los materiales necesarios para su correcta construccion, mano de obra, mortero de pega, corte de piezas con cortadora de disco adiamantado y demás elementos necesarios para su correcta ejecución, retiro, disposicion final de residuos y limpieza de las areas afectadas. | ml | [50 empty] | 90197 | 18000 | 23000 | 20000 | 55000 | 29000 | -61197 | -67.85% | 29000
| 442 | 9.27 | Suministro y construccion muro bloque concreto estructural 19 cm. Incluye todos los materiales necesarios para su correcta construccion, mano de obra, mortero de pega, corte de piezas con cortadora de disco adiamantado, revitado en ambas caras y demás elementos necesarios para su correcta ejecución, retiro, disposicion final de residuos y limpieza de las areas afectadas. | m² | [50 empty] | 86637 | 148000 | 155000 | 150000 | 145000 | 149500 | 62863 | 72.56% | 149500
| 443 | 9.28 | Muro acustico en Eterboard una cara Incluye perfileria cal 22, Eterboard 20 mm, frescasa de 3" acustica | m² | [50 empty] | 223166 | 235000 | 260000 | 250000 | 300000 | 261250 | 38084 | 17.07% | 261250
| 444 | 9.29 | Suministro e instalación muro en ladrillo con anclaje tipo grafil | m² | [50 empty] | 58321 |  |  |  | 80000 | 80000 |  |  | 80000
CARPINTERIA EN MADERA Y METAL | 445 | 10 | CARPINTERIA EN MADERA Y METAL
CARPINTERIA EN MADERA Y METAL | 446 | 10.1 | Suministro e instalación de canal metálica para un desarrollo de 1,10 m. Incluye, pintura, anticorrosivo y esmalte. Retiro, disposición final de residuos y limpieza de las áreas afectadas. | Ml | 89185 | 115992 | 150790 | 101385.6 | 122722.5333 | 33537.5333 | 37.6% | REVISAR PRECIO | 122722.5333 | 60419 | 48777.135 | 80000 | 56199.7425 | 113505 | 250000 | 130530.75 | 113168.7712 | 52749.7712 | 87.31% | REVISAR PRECIO | 113168.7712 | 60419 | 44500 | 45000 | 46656.39 | 45385.4633 | -15033.5367 | -24.88% | 45385.4633 | 45385.4633 | 60419 | 56199.7425 | 42414.9 | 50897.88 | 46000 | 45000 | 48102.5045 | -12316.4955 | -20.39% | 48102.5045 | 59234 | 42415 | 84830 | 65680 | 54047.5 | -5186.5 | -8.756% | 25596 | 43.21% | 54047.5 | 53841 | 96000 |  |  | 120000 | 108000 | 54159 | 100.6% | 108000 | 60116 |  | 69887 | 43000 | 56443.5 | -3672.5 | -6.109% | 56443.5
CARPINTERIA EN MADERA Y METAL | 447 | 10.2 | Mantenimiento de puertas en madera. Incluye, raspado, lijado, resane, inmunizado, pintura, cambio de bisagras, tornillos en ambas caras, retiro, disposición final de residuos y limpieza de las áreas afectadas. | Un | 154890 | 201447 | 261881 | 176079.6 | 213135.8667 | 58245.8667 | 37.6% | REVISAR PRECIO | 213135.8667 | 76784 | 64400 | 200000 | 74200 | 97750 | 150000 | 112412.5 | 116460.4167 | 39676.4167 | 51.67% | REVISAR PRECIO | 116460.4167 | 76784 | 68800 | 72500 | 61600 | 67633.3333 | -9150.6667 | -11.92% | 67633.3333 | 67633.3333 | 76784 | 74200 | 56000 | 67200 | 70000 | 60000 | 65480 | -11304 | -14.72% | 65480 | 75285 | 56000 | 112000 | 53655 | 54827.5 | -20457.5 | -27.17% | 36715 | 48.77% | 54827.5 | 68421 | 70000 |  |  | 350000 | 210000 | 141579 | 206.9% | 210000 | 76405 |  | 88823 | 55000 | 71911.5 | -4493.5 | -5.881% | 71911.5
CARPINTERIA EN MADERA Y METAL | 448 | 10.3 | Mantenimiento de muebles en madera para cocinas integrales, baños, mesones y closet. Incluye, raspado, lijado, resane, inmunizado, pintura, cambio de bisagras y tornillos en ambas caras, retiro, disposición final de residuos y limpieza de las áreas afectadas. | Un | 194926 | 253517 | 329571 | 221592.2 | 268226.7333 | 73300.7333 | 37.6% | REVISAR PRECIO | 268226.7333 | 132049 | 460000 | 550000 | 530000 | 644000 | 1800000 | 740600 | 787433.3333 | 655384.3333 | 496.3% | REVISAR PRECIO | 787433.3333 | 132049 | 450000 | 450000 | 440000 | 446666.6667 | 314617.6667 | 238.3% | REVISAR PRECIO | 446666.6667 | 132049 | 530000 | 400000 | 440000 | 410000 | 400000 | 436000 | 303951 | 230.2% | 436000 | 129459 | 400000 | 1200000 | 385000 | 392500 | 263041 | 203.2% | 1070541 | 826.9% | 392500 | 117667 |  |  |  | no aplica |  |  |  | Actividad especifica | 131385 |  | 152743 | 380000 | 266371.5 | 134986.5 | 102.7% | 266371.5
CARPINTERIA EN MADERA Y METAL | 449 | 10.4 | Mantenimiento de ventana metálica y madera existente. Incluye, raspado, lijado, resane, inmunizado, pintura, cambio de bisagras y tornillos en ambas caras, retiro, suministro de silicona, disposición final de residuos y limpieza de las áreas afectadas. | M² | 12508 | 16268 | 16268 | 14219 | 15585 | 3077 | 24.6% | 15585 | 15585 | 8476 | 74750 | 90000 | 86125 | 98900 | 160000 | 113735 | 103918.3333 | 95442.3333 | 1126% | REVISAR PRECIO | 103918.3333 | 8476 | 70000 | 70000 | 71500 | 70500 | 62024 | 731.8% | REVISAR PRECIO | 70500 | 8476 | 86125 | 65000 | 78000 | 71900 | 70000 | 74205 | 65729 | 775.5% | 74205 | 8307 | 65000 | 130000 | 7500 | 36250 | 27943 | 336.4% | 121693 | 1465% | 36250 | [9 empty] | 8430 |  | 9802 | 60000 | 34901 | 26471 | 314% | 34901
CARPINTERIA EN MADERA Y METAL | 450 | 10.5 | Suministro e instalación de puerta en flor morado de 2.00x 0.60 hasta 2.00x1.00 de ancho. Incluye, pintura, bisagras, tornillos en ambas caras, chapa, la disposición final de residuos y limpieza de las áreas afectadas. | Un | 587560 | 764168 | 993418 | 667939 | 808508.3333 | 220948.3333 | 37.6% | REVISAR PRECIO | 808508.3333 | 549051 | 517500 | 650000 | 596250 | 1380000 | 800000 | 1587000 | 921791.6667 | 372740.6667 | 67.89% | REVISAR PRECIO | 921791.6667 | 549051 | 472500 | 500000 | 495000 | 489166.6667 | -59884.3333 | -10.91% | 489166.6667 | 489166.6667 | 549051 | 596250 | 450000 | 495000 | 460000 | 440000 | 488250 | -60801 | -11.07% | 488250
CARPINTERIA EN MADERA Y METAL | 451 | 10.6 | Suministro e instalación marco en flor morado de 2.00x0.60 hasta 2.00 x 1.00. Incluye, pintura, tornillos en ambas caras, chapa, la disposición final de residuos y limpieza de las áreas afectadas. | Un | 392790 | 510854 | 664110 | 446523.8 | 540495.9333 | 147705.9333 | 37.6% | REVISAR PRECIO | 540495.9333 | 269718 | 143750 | 200000 | 165625 | 207000 | 300000 | 238050 | 209070.8333 | -60647.1667 | -22.49% | 209070.8333 | 209070.8333 | 269718 | 132000 | 140000 | 137500 | 136500 | -133218 | -49.39% | 136500 | 136500 | 269718 | 165625 | 125000 | 150000 | 130000 | 125000 | 139125 | -130593 | -48.42% | 139125
CARPINTERIA EN MADERA Y METAL | 452 | 10.7 | Suministro e instalación de marco y puerta en lámina de 2.00 x0.60 hasta 2.00 x 1.00. Incluye, pintura, anticorrosivo, bisagras, tornillos en ambas caras, chapa, la disposición final de residuos y limpieza de las áreas afectadas. | M² | 398156 | 517833 | 673183 | 452624.4 | 547880.1333 | 149724.1333 | 37.6% | REVISAR PRECIO | 547880.1333 |  | 164335 | 180000 | 189342.5 | 164335 | 380000 | 188985.25 | 211166.2917 | 211166.2917 |  | 211166.2917 | 211166.2917 |  | 175000 | 199000 | 157190 | 177063.3333 | 177063.3333 |  |  | 177063.3333 |  | 189342.5 | 142900 | 157190 | 155000 | 150000 | 158886.5 | 158886.5 |  | 158886.5
CARPINTERIA EN MADERA Y METAL | 453 | 10.8 | Suministro e instalación de puerta en aluminio blanco con persiana. Incluye el marco en aluminio desde (0.80 cm a 1 metro de ancho) por (2.00 metros de alto hasta 2.10 metros). | M² | 267555 | 347976 | 452369 | 304156.8 | 368167.2667 | 100612.2667 | 37.6% | REVISAR PRECIO | 368167.2667 | 181239 | 288687.72 | 430000 | 332618.46 | 288687.72 | 450000 | 331990.878 | 353664.1297 | 172425.1297 | 95.14% | REVISAR PRECIO | 353664.1297 | 181239 | 265000 | 290000 | 276136.08 | 277045.36 | 95806.36 | 52.86% | REVISAR PRECIO | 277045.36 | 181239 | 332618.46 | 251032.8 | 288687.72 | 330600 | 310000 | 302587.796 | 121348.796 | 66.96% | 302587.796 | 177689 | 501332.5 | 1503997.5 | 485690 | 493511.25 | 315822.25 | 177.7% | 1326308.5 | 746.4% | 493511.25 | 161504 | [7 empty] | _ | 180347 |  | 209654 | 247000 | 228327 | 47980 | 26.6% | 228327
CARPINTERIA EN MADERA Y METAL | 454 | 10.9 | Reparación de puerta de entrada principal existente, que permita garantizar la seguridad del inmueble. Incluye, raspado, lijado, resane, inmunizado, pintura, anticorrosivo, cambio de bisagras y tornillos en ambas caras, retiro, disposición final de residuos y limpieza de las áreas afectadas. | M² | 155700 | 202500 | 263250 | 177000 | 214250 | 58550 | 37.6% | REVISAR PRECIO | 214250 | 128176 | 57801.3 | 80000 | 66597.15 | 57801.3 | 380000 | 66471.495 | 118111.8742 | -10064.1258 | -7.852% | 118111.8742 | 118111.8742 | 128176 | 53000 | 53000 | 55288.2 | 53762.7333 | -74413.2667 | -58.06% | 53762.7333 | 53762.7333 | 128176 | 66597.15 | 50262 | 60314.4 | 52000 | 50000 | 55834.71 | -72341.29 | -56.44% | 55834.71 | 1256644 | 50262 | 150786 | 85600 | 67931 | -1188713 | -94.59% | -1105858 | -88% | 67931 | 1142174 | [7 empty] | _ | 1275400 |  | 1482696 | 60000 | 771348 | -504052 | -39.52% | 771348
CARPINTERIA EN MADERA Y METAL | 455 | 10.10 | Suministro e instalación de cerradura para puerta en madera. Incluye la disposición final de residuos y limpieza de las áreas afectadas. | Un | 149887 | 194940 | 253422 | 170392 | 206251.3333 | 56364.3333 | 37.6% | REVISAR PRECIO | 206251.3333 | 69741 | 74750 | 120000 | 86125 | 100050 | 120000 | 115057.5 | 102663.75 | 32922.75 | 47.21% | REVISAR PRECIO | 102663.75 | 69741 | 70000 | 70000 | 71500 | 70500 | 759 | 1.088% | 70500 | 70500 | 69741 | 86125 | 65000 | 78000 | 72000 | 65000 | 73225 | 3484 | 4.996% | 73225 | 68375 | 65000 | 130000 | 60000 | 62500 | -5875 | -8.592% | 61625 | 90.13% | 62500 | 62147 | 60000 |  |  |  | 60000 | -2147 | -3.455% | 60000 | 69389 |  | 80669 | 65000 | 72834.5 | 3445.5 | 4.965% | 72834.5
CARPINTERIA EN MADERA Y METAL | 456 | 10.11 | Suministro e instalación de mueble bajo para cocina existente. Incluye entrepaños, cajones con rieles telescópicos y puertas con bisagras alemanas, pintura, tornillos en ambas caras, chapa, la disposición final de residuos y limpieza de las áreas afectadas. | Ml | 490320 | 637700 | 829009 | 557396.6 | 674701.8667 | 184381.8667 | 37.6% | REVISAR PRECIO | 674701.8667 | 332149 | 532335.1725 | 600000 | 613342.6987 | 532335.1725 | 450000 | 612185.4484 | 556699.7487 | 224550.7487 | 67.61% | REVISAR PRECIO | 556699.7487 | 332149 | 510000 | 510000 | 509190.165 | 509730.055 | 177581.055 | 53.46% | REVISAR PRECIO | 509730.055 | 332149 | 613342.6987 | 462900.15 | 555480.18 | 450000 | 500000 | 516344.6057 | 184195.6057 | 55.46% | 516344.6057
CARPINTERIA EN MADERA Y METAL | 457 | 10.12 | Suministro e instalación de mueble alto en para cocina existente. Incluye entrepaños, cajones con rieles telescópicos y puertas con bisagras alemanas, pintura, tornillos en ambas caras, chapa, la disposición final de residuos y limpieza de las áreas afectadas. | Ml | 555704 | 722736 | 939557 | 631724.8 | 764672.6 | 208968.6 | 37.6% | REVISAR PRECIO | 764672.6 | 376431 | 593044.1325 | 600000 | 683289.9788 | 593044.1325 | 800000 | 682000.7524 | 658563.166 | 282132.166 | 74.95% | REVISAR PRECIO | 658563.166 | 376431 | 541500 | 550000 | 567259.605 | 552919.8683 | 176488.8683 | 46.88% | REVISAR PRECIO | 552919.8683 | 376431 | 683289.9788 | 515690.55 | 618828.66 | 460000 | 500000 | 555561.8378 | 179130.8378 | 47.59% | 555561.8378
CARPINTERIA EN MADERA Y METAL | 458 | 10.13 | Suministro e instalación de divisiones para baño en cristal laminado templado 5+5, con película PVB de color tipo panel. Incluye anclajes y accesorios en acero inoxidable. | M² | 548033 | 712760 | 712760 | 623004.6 | 682841.5333 | 134808.5333 | 24.6% | 682841.5333 | 682841.5333 | 371238 | 287500 | 380000 | 331250 | 287500 | 380000 | 330625 | 332812.5 | -38425.5 | -10.35% | 332812.5 | 332812.5 | 371238 | 275000 | 275000 | 275000 | 275000 | -96238 | -25.92% | 275000 | 275000 | 371238 | 331250 | 250000 | 275000 | 260000 | 250000 | 273250 | -97988 | -26.39% | 273250
CARPINTERIA EN MADERA Y METAL | 459 | 10.14 | Suministro e instalación de baranda con 3 bolillos horizontales y pasamanos en vara de 6 cm. Incluye, pintura en ambas caras, bolillo en cedro y todo lo necesario para su instalación, la disposición final de residuos y limpieza de las áreas afectadas. | Ml | 57277 | 74493 | 96841 | 65112.4 | 78815.4667 | 21538.4667 | 37.6% | REVISAR PRECIO | 78815.4667 | 38805 | 64705.095 | 150000 | 74551.5225 | 64705.095 | 420000 | 74410.8592 | 141395.4286 | 102590.4286 | 264.4% | REVISAR PRECIO | 141395.4286 | 38805 | 60000 | 60000 | 61891.83 | 60630.61 | 21825.61 | 56.24% | REVISAR PRECIO | 60630.61 | 38805 | 74551.5225 | 56265.3 | 67518.36 | 65900 | 60000 | 64847.0365 | 26042.0365 | 67.11% | 64847.0365 | 38806 | 56265 | 56265 | 108600 | 82432.5 | 43626.5 | 112.4% | 17459 | 44.99% | 82432.5 | 34116 | 60000 |  |  |  | 60000 | 25884 | 75.87% | 60000 | 38805 |  | 45780 | 60000 | 52890 | 14085 | 36.3% | 52890
CARPINTERIA EN MADERA Y METAL | 460 | 10.15 | Suministro e instalación de pasamanos en vara 8 cm contra pared. Incluye, pintura, chazos, lija, platina vara de clavo de diámetro entre 6 a 8 cm y todo lo necesario para su instalación, la disposición final de residuos y limpieza de las áreas afectadas. | Ml | 29573 | 38462 | 50000 | 33618.2 | 40693.4 | 11120.4 | 37.6% | REVISAR PRECIO | 40693.4 | 20039 | 32315.92 | 130000 | 37233.56 | 32315.92 | 420000 | 37163.308 | 114838.118 | 94799.118 | 473.1% | REVISAR PRECIO | 114838.118 | 20039 | 30000 | 30000 | 30910.88 | 30303.6267 | 10264.6267 | 51.22% | REVISAR PRECIO | 30303.6267 | 20039 | 37233.56 | 28100.8 | 33720.96 | 27500 | 30000 | 31311.064 | 11272.064 | 56.25% | 31311.064 | 20039 | 28101 | 56202 | 35600 | 31850.5 | 11811.5 | 58.94% | 36163 | 180.5% | 31850.5 | 17314 | 100000 |  |  |  | 100000 | 82686 | 477.6% | 100000 | 21661 |  | 23639 | 35000 | 29319.5 | 7658.5 | 35.36% | 29319.5
CARPINTERIA EN MADERA Y METAL | 461 | 10.16 | Suministro y cambio de peinazo en carpintería metálica, calibre 18, de 10 de ancho por 2 cm de espesor. Incluye anticorrosivo, incluye pintura de acabado. | ML | 70065 | 91125 | 118463 | 79650 | 96412.6667 | 26347.6667 | 37.6% | REVISAR PRECIO | 96412.6667 | 42716 | [9 empty] | 0 | 0 | 42716 | 75000 | 75000 |  | 75000 | 32284 | 75.58% | REVISAR PRECIO | 75000 | 42716 |  |  |  | 141000 |  | 141000 | 98284 | 230.1% | 141000
CARPINTERIA EN MADERA Y METAL | 462 | 10.17 | Suministro de perfil metálico para protección de pisos en calibre 1/4" | ML | 42818 | 55688 | 72394 | 48675 | 58919 | 16101 | 37.6% | REVISAR PRECIO | 58919 |  | 40250 | 55000 | 46375 | 40250 |  | 46287.5 | 45632.5 | 45632.5 |  | 45632.5 | 45632.5 |  | 39000 | 39000 | 38500 | 38833.3333 | 38833.3333 |  |  | 38833.3333 |  | 46375 | 35000 | 42000 | 32000 | 32000 | 37475 | 37475 |  | 37475
CARPINTERIA EN MADERA Y METAL | 463 | 10.18 | Estructura metálica para marquesina en policarbonato.incluye pintura anticorrosiva | M2 | 34254 | 44550 | 57915 | 38940 | 47135 | 12881 | 37.6% | REVISAR PRECIO | 47135 |  | 27234.415 | 130000 | 31378.7825 | 64860 |  | 74589 | 65612.4395 | 65612.4395 |  | 65612.4395 | 65612.4395 |  | 30000 | 30000 | 26050.31 | 28683.4367 | 28683.4367 |  |  | 28683.4367 |  | 31378.7825 | 23682.1 | 28418.52 | 20900 | 30000 | 26875.8805 | 26875.8805 |  | 26875.8805
CARPINTERIA EN MADERA Y METAL | 464 | 10.19 | Reinstalación de ventana existente .incluye todo lo necesario para su correcta instalacion | M2 | 22577 | 29363 | 38171 | 25665 | 31066.3333 | 8489.3333 | 37.6% | REVISAR PRECIO | 31066.3333 | 13764 | 178250 | 160000 | 205375 |  |  |  | 181208.3333 | 167444.3333 | 1217% | REVISAR PRECIO | 181208.3333 | 13764 | 163000 | 170000 | 170500 | 167833.3333 | 154069.3333 | 1119% | REVISAR PRECIO | 167833.3333 | 13764 | 205375 | 155000 | 186000 | 173000 |  | 179843.75 | 166079.75 | 1207% | 179843.75
CARPINTERIA EN MADERA Y METAL | 465 | 10.20 | Puerta en madecor para mueble lavadero de 0,40-0,6 de ancho y de alto de 0,60-0,90, incluye bisagra y botones | UND | 280260 | 364500 | 473850 | 318600 | 385650 | 105390 | 37.6% | REVISAR PRECIO | 385650 | 66779 | 243549.3 | 450000 | 280611.15 | 345000 |  | 396750 | 343182.09 | 276403.09 | 413.9% | REVISAR PRECIO | 343182.09 | 66779 | 240000 | 240000 | 232960.2 | 237653.4 | 170874.4 | 255.9% | REVISAR PRECIO | 237653.4 | 66779 | 280611.15 | 211782 | 254138.4 | 191800 | 200000 | 227666.31 | 160887.31 | 240.9% | 227666.31
CARPINTERIA EN MADERA Y METAL | 466 | 10.21 | Topes para muebles | UND | 3114 | 4050 | 5265 | 3540 | 4285 | 1171 | 37.6% | REVISAR PRECIO | 4285 | 1898 | 17250 | 30000 | 19875 | 17250 |  | 19837.5 | 20842.5 | 18944.5 | 998.1% | REVISAR PRECIO | 20842.5 | 1898 | 15000 | 15000 | 16500 | 15500 | 13602 | 716.6% | REVISAR PRECIO | 15500 | 1898 | 19875 | 15000 | 18000 | 18000 | 15000 | 17175 | 15277 | 804.9% | 17175
CARPINTERIA EN MADERA Y METAL | 467 | 10.22 | Revisión y arreglo de estructura de cubierta del patio incluye ajuste cambio de piezas y engrase de rieles | M2 | 38925 | 50625 | 50625 | 44250 | 48500 | 9575 | 24.6% | 48500 | 48500 |  | 21275 | 50000 | 24512.5 | 29440 |  | 33856 | 31816.7 | 31816.7 |  | 31816.7 | 31816.7 |  | 20000 | 20000 | 20350 | 20116.6667 | 20116.6667 |  |  | 20116.6667 |  | 24512.5 | 18500 | 22200 | 28000 | 20000 | 22642.5 | 22642.5 |  | 22642.5
CARPINTERIA EN MADERA Y METAL | 468 | 10.23 | Mantenimiento de balcón en todo tipo de material, incluye tintilla, sellado y cambio de piezas y todo lo necesario para su correcta instalacion | M2 | 151340 | 196830 | 255879 | 172044 | 208251 | 56911 | 37.6% | REVISAR PRECIO | 208251 | [11 empty] | Actividad especifica |  |  |  | 0 | 0 | 0 |  |  | 0 |  |  |  |  | 213000 |  | 213000 | 213000 |  | Actividad especifica
CARPINTERIA EN MADERA Y METAL | 469 | 10.24 | Suministro e instalación de reja incluye pintura anitcorrosiva | M2 | 274032 | 356400 | 463320 | 311520 | 377080 | 103048 | 37.6% | REVISAR PRECIO | 377080 | 125917 | 174009.95 | 180000 | 200489.725 | 174009.95 |  | 200111.4425 | 185724.2135 | 59807.2135 | 47.5% | REVISAR PRECIO | 185724.2135 | 125917 | 195000 | 195000 | 166444.3 | 185481.4333 | 59564.4333 | 47.3% | REVISAR PRECIO | 185481.4333 | 125917 | 200489.725 | 151313 | 181575.6 | 120900 | 160000 | 162855.665 | 36938.665 | 29.34% | 162855.665
CARPINTERIA EN MADERA Y METAL | 470 | 10.25 | Mantenimiento puerta metálica tipo cortina incluye limpieza, nivelación, engrase de partes, ajuste de pasadores. | M2 | 101205 | 131625 | 171113 | 115050 | 139262.6667 | 38057.6667 | 37.6% | REVISAR PRECIO | 139262.6667 | 40438 | 14375 | 25000 | 16562.5 | 21505 |  | 24730.75 | 20434.65 | -20003.35 | -49.47% | 20434.65 | 20434.65 | 40438 | 15000 | 15000 | 13750 | 14583.3333 | -25854.6667 | -63.94% | 14583.3333 | 14583.3333 | 40438 | 16562.5 | 12500 | 15000 | 18200 | 15000 | 15452.5 | -24985.5 | -61.79% | 15452.5
CARPINTERIA EN MADERA Y METAL | 471 | 10.26 | Perlin metálico tipo cajón ref 2p-10-12 (25x12,6x0,25)cm | KG | 24912 | 32400 | 42120 | 28320 | 34280 | 9368 | 37.6% | REVISAR PRECIO | 34280 |  | 15525 | 14500 | 17887.5 | 21505 |  | 24730.75 | 18829.65 | 18829.65 |  | 18829.65 | 18829.65 |  | 16000 | 16000 | 14850 | 15616.6667 | 15616.6667 |  |  | 15616.6667 |  | 17887.5 | 13500 | 16200 | 12000 | 13000 | 14517.5 | 14517.5 |  | 14517.5
CARPINTERIA EN MADERA Y METAL | 472 | 10.27 | Platina metálica de 6mm de 1/4 con perforación de 5/8 a 3/4" de 14 cm de longitud | UND | 29583 | 38475 | 50018 | 33630 | 40707.6667 | 11124.6667 | 37.6% | REVISAR PRECIO | 40707.6667 | 18036 | 64400 | 70000 | 74200 | 64400 |  | 74060 | 69412 | 51376 | 284.9% | REVISAR PRECIO | 69412 | 18036 | 60000 | 60000 | 61600 | 60533.3333 | 42497.3333 | 235.6% | REVISAR PRECIO | 60533.3333 | 18036 | 74200 | 56000 | 67200 | 51000 | 60000 | 61680 | 43644 | 242% | 61680
CARPINTERIA EN MADERA Y METAL | 473 | 10.28 | Perforaciones y anclajes de 5/8 a 3/4 en concreto desde 10 cm a 15 cm | UND | 19463 | 25313 | 32906 | 22125 | 26781.3333 | 7318.3333 | 37.6% | REVISAR PRECIO | 26781.3333 | 11866 |  |  | 23850 |  |  |  | 23850 | 11984 | 101% | REVISAR PRECIO | 23850 | 11866 | 75000 | 75000 |  | 75000 | 63134 | 532.1% | REVISAR PRECIO | 75000 | 11866 | 23850 |  |  | 37000 |  | 30425 | 18559 | 156.4% | 30425
CARPINTERIA EN MADERA Y METAL | 474 | 10.29 | Mueble en aglomerado tipo madera para lavamanos | UND | 625395 | 813375 | 1057388 | 710950 | 860571 | 235176 | 37.6% | REVISAR PRECIO | 860571 | 394884 | 977500 | 1000000 | 1126250 | 977500 |  | 1124125 | 1041075 | 646191 | 163.6% | REVISAR PRECIO | 1041075 | 394884 | 950000 | 950000 | 935000 | 945000 | 550116 | 139.3% | REVISAR PRECIO | 945000 | 394884 | 1126250 | 850000 | 850000 | 809000 | 900000 | 907050 | 512166 | 129.7% | 907050
| 475 | 10.30 | Suministro e instalacion de ventana tipo celosia en aluminio anodizado natural color blanco mate con vidrio en cristal templado laminado 4+4 = 8 MM con tubular estructural (Calibre 16) de 3" X 1 1/2", adaptador, pisa vidrio y empaque de referencia 3831. Incluye, la disposicion final de residuos y limpieza de las areas afectadas. | M² | [40 empty] | 418578 |  | 450000 | 350000 | 350000 | -68578 | -16.38% | 31422 | 7.507% | 350000 | 380446 | [7 empty] | _ | 424823 |  | 493870 | 85000 | 289435 | -135388 | -31.87% | 289435
| 476 | 10.31 | Suministro e instalacion de ventana en aluminio anodizado natural color blanco mate con vidrio en cristal templado laminado 4+4 = 8 MM con tubular estructural (Calibre 16) de 3" X 1 1/2", adaptador, pisa vidrio y empaque de referencia 3831. Incluye, la disposicion final de residuos y limpieza de las areas afectadas. | M² | [40 empty] | 171661 | 520000 | 450000 | 485000 | 502500 | 330839 | 192.7% | 278339 | 162.1% | 502500 | 156026 | [7 empty] | _ | 174224 |  | 202544 | 80000 | 141272 | -32952 | -18.91% | 141272
| 477 | 10.32 | Suministro e instalacion de ventana corrediza en aluminio natural mate con vidrio de 4 mm con adaptador, pisa vidrio y empaques. Incluye, la disposicion final de residuos y limpieza de las areas afectadas. | M² | [40 empty] | 193418 | 280000 | 403332.5 | 255600 | 267800 | 74382 | 38.46% | 209914.5 | 108.5% | 267800 | 175800 | [7 empty] | _ | 196303 |  | 228206 | 70000 | 149103 | -47200 | -24.04% | 149103
| 478 | 10.33 | Suministro e instalacion puerta y marco en flormorado 2.00x0.80 cms de ancho. Incluye, pintura, bisagras, tornillos en ambas caras, chapa, la disposicion final de residuos y limpieza de las areas afectadas. | Un | [40 empty] | 538287 | 453119.65 | 1359358.95 | 495800 | 474459.825 | -63827.175 | -11.86% | 821071.95 | 152.5% | 474459.825 | 489248 | [7 empty] | _ | 546316 |  | 635113 | 350000 | 492556.5 | -53759.5 | -9.84% | 492556.5
| 479 | 10.34 | Suministro e instalacion de puerta en madera de 2.00x0.90 cms de ancho. Incluye, pintura, bisagras, tornillos en ambas caras, chapa, la disposicion final de residuos y limpieza de las areas afectadas. | Un | [40 empty] | 555800 | 475506.3 | 1426518.9 | 455600 | 465553.15 | -90246.85 | -16.24% | 870718.9 | 156.7% | 465553.15 | 505167 | 420000 |  |  |  | 420000 | -85167 | -16.86% | 420000 | 564096 |  | 655780 | 250000 | 452890 | -111206 | -19.71% | 452890
| 480 | 10.35 | Suministro e instalacion de puerta en flormorado de 2.00x1.00 cms de ancho. Incluye, pintura, bisagras, tornillos en ambas caras, chapa, la disposicion final de residuos y limpieza de las areas afectadas. | Un | [40 empty] | 597016 | 430733 | 1722932 | 430000 | 430366.5 | -166649.5 | -27.91% | 1125916 | 188.6% | 430366.5 | 542633 | 420000 |  |  |  | 420000 | -122633 | -22.6% | 420000 | 605929 |  | 704412 | 270000 | 487206 | -118723 | -19.59% | 487206
| 481 | 10.36 | Suministro e instalacion marco en flormorado 2.00x0.80. Incluye, pintura, tornillos en ambas caras, chapa, la disposicion final de residuos y limpieza de las areas afectadas. | Un | [40 empty] | 260853 | 450000 | 450000 | 445000 | 447500 | 186647 | 71.55% | 189147 | 72.51% | 447500 | 237092 | 420000 |  |  |  | 420000 | 182908 | 77.15% | 420000 | 264753 |  | 307780 | 150000 | 228890 | -35863 | -13.55% | 228890
| 482 | 10.37 | Suministro e instalacion puerta en lamina. Incluye, pintura, anticorrosivo, bisagras, tornillos en ambas caras, chapa, la disposicion final de residuos y limpieza de las areas afectadas. | M² | [40 empty] | 264421 | 562105.8 | 1124211.6 | 495862 | 528983.9 | 264562.9 | 100.1% | 859790.6 | 325.2% | 528983.9 | 240338 | 550000 |  |  |  | 550000 | 309662 | 128.8% | 550000 | 268369 |  | 311992 | 450000 | 380996 | 112627 | 41.97% | 380996
| 483 | 10.38 | Lavado de ventana existente. Incluye la disposicion final de residuos y limpieza de las areas afectadas. | M² | [40 empty] | 4604 | 2387.94 | 2387.94 | 1500 | 1943.97 | -2660.03 | -57.78% | -2216.06 | -48.13% | 1943.97 | 4176 | 50000 |  |  |  | 50000 | 45824 | 1097% | 50000 | 4670 |  | 5426 | 45000 | 25213 | 20543 | 439.9% | 25213
| 484 | 10.39 | Suministro e instalacion de puerta reja en tuberia cuadrada de 1" calibre 18 con marco. Incluye, pintura, tornillos en ambas caras, chapa, la disposicion final de residuos y limpieza de las areas afectadas. | M² | [40 empty] | 189489 | 75666.69 | 227000.07 | 95800 | 85733.345 | -103755.655 | -54.76% | 37511.07 | 19.8% | 85733.345 | 172230 | 480000 |  |  |  | 480000 | 307770 | 178.7% | 480000 | 192316 |  | 223579 | 180000 | 201789.5 | 9473.5 | 4.926% | 201789.5
| 485 | 10.40 | Suministro e instalacion de mueble bajo en sapan para cocina existente. Incluye entrepaños, cajones con rieles telescopicos y puertas con bisagras alemanas, pintura, tornillos en ambas caras, chapa, la disposicion final de residuos y limpieza de las areas afectadas. | Ml | [40 empty] | 325638 | 462900 | 462900 | 456300 | 459600 | 133962 | 41.14% | 137262 | 42.15% | 459600 | 295974 | [7 empty] | Actividad especifica | 330497 |  | 384212 | 120000 | 252106 | -78391 | -23.72% | 252106
| 486 | 10.41 | Suministro e instalacion de mueble alto en sapan para cocina existente. Incluye entrepaños, cajones con rieles telescopicos y puertas con bisagras alemanas, pintura, tornillos en ambas caras, chapa, la disposicion final de residuos y limpieza de las areas afectadas. | Ml | [40 empty] | 369056 | 515691 | 1031382 | 500051 | 507871 | 138815 | 37.61% | 662326 | 179.5% | 507871 | [9 empty] | 374561 |  | 435440 | 145000 | 290220 | -84341 | -22.52% | 290220
| 487 | 10.42 | Suministro e instalacion de divisiones para baño en cristal laminado templado 5+5, con pelicula PVB de color tipo pannel. Incluye anclajes y accesorios en acero inoxidable. | M² | [40 empty] | 363958 | 250000 | 750000 | 235863 | 242931.5 | -121026.5 | -33.25% | 386042 | 106.1% | 242931.5 | [9 empty] | 378481 |  | 429432 | 255000 | 342216 | -36265 | -9.582% | 342216
| 488 | 10.43 | Suministro e instalacion de estructura para cubierta en tuberia rectangular de 100x50x2,0 mm. Incluye platinas de fijacion y soldadura | M² | [40 empty] | 41217 |  | 45000 | 67800 | 67800 | 26583 | 64.5% | 3783 | 9.178% | 67800
| 489 | 10.44 | Suministro e instalación porton metalico de acceso de 2.80m de ancho por 2.60m de alto, en tuberia redonda y lamina en punta de diamante con cerrojos y picaporte, incluye pintura anticorrosiva y acabado en esmalte y todo lo necesario para su instalación, la disposicion final de residuos y limpieza de las areas afectadas. | Un | [40 empty] | 1856991 |  | 45000 | 2050000 | 2050000 | 193009 | 10.39% | -1811991 | -97.58% | 2050000
| 490 | 10.45 | Suministro e instalación de guaya y candado, para puertas en reja acceso,Incluye todas las herramientas para su correcta aplicación y limpieza y la disposicion final de residuos. | Un | [40 empty] | 70321 | 12000 | 36000 | 85400 | 48700 | -21621 | -30.75% | -34321 | -48.81% | 48700
| 491 | 10.46 | Desmonte de cerradura,Incluye todas las herramientas para su correcta aplicación y limpieza y la disposicion final de residuos. | Un | [40 empty] | 25668 |  | 7000 | 10000 | 10000 | -15668 | -61.04% | -18668 | -72.73% | 10000
| 492 | 10.47 | Suministro e instalación de cerradura 987 de sobreponer, marca YALE para puertas de acceso,Incluye todas las herramientas para su correcta aplicación y limpieza y la disposicion final de residuos. | Un | [40 empty] | 129136 | 73000 | 292000 | 85600 | 79300 | -49836 | -38.59% | 162864 | 126.1% | 79300
| 493 | 10.48 | Suministro e instalación de cerrojo doble, puerta acceso lateral y cuarto primer piso, Incluye todas las herramientas para su correcta aplicación y limpieza y la disposicion final de residuos. | un | [40 empty] | 102690 |  | 28000 | 78000 | 78000 | -24690 | -24.04% | -74690 | -72.73% | 78000
| 494 | 10.49 | Suministro e instalación cerradura pico loro, para puertas corredizas alcobas segundo piso,Incluye todas las herramientas para su correcta aplicación y limpieza y la disposicion final de residuos. | Un | [40 empty] | 89961 | 76900 | 230700 | 85600 | 81250 | -8711 | -9.683% | 140739 | 156.4% | 81250
| 495 | 10.50 | Suministro e instalación de pie de amigos,Incluye todas las herramientas para su correcta aplicación y limpieza y la disposicion final de residuos. | Un | [40 empty] | 14392 | 5000 | 10000 | 15600 | 10300 | -4092 | -28.43% | -4392 | -30.52% | 10300
| 496 | 10.51 | Desmonte y reinstalacion de sanitario,Incluye todas las herramientas para su correcta aplicación y limpieza y la disposicion final de residuos. | Un | [40 empty] | 56699 | 18000 | 18000 | 36000 | 27000 | -29699 | -52.38% | -38699 | -68.25% | 27000
| 497 | 10.52 | Desmonte y reinstalacion de lavamanos,Incluye todas las herramientas para su correcta aplicación y limpieza y la disposicion final de residuos. | Un | [40 empty] | 36461 | 18000 | 54000 | 30000 | 24000 | -12461 | -34.18% | 17539 | 48.1% | 24000
| 498 | 10.53 | Mantenimiento marco en madera para ventana. Incluye lijada, resane, pintura y cambio de piezas de mal estado,Incluye todas las herramientas para su correcta aplicación y limpieza y la disposicion final de residuos. | Ml | [40 empty] | 22100 | 56000 | 112000 | 35000 | 45500 | 23400 | 105.9% | 89900 | 406.8% | 45500
| 499 | 10.54 | Mantenimiento baranda acero inoxidable. Incluye limpieza, remocion de oxido, desengrase y brillado,Incluye todas las herramientas para su correcta aplicación y limpieza y la disposicion final de residuos. | M² | [40 empty] | 12142 | 56265 | 56265 | 55600 | 55932.5 | 43790.5 | 360.7% | 44123 | 363.4% | 55932.5
| 500 | 10.55 | Mantenimiento pasamanos acero inoxidable. Incluye limpieza, remocion de oxido, desengrase y brillado.Incluye todas las herramientas para su correcta aplicación y limpieza y la disposicion final de residuos. | M² | [40 empty] | 9000 | 28101 | 56202 | 22500 | 25300.5 | 16300.5 | 181.1% | 47202 | 524.5% | 25300.5
| 501 | 10.56 | Suministro e instalacion de brazo hidraulico hasta 45kh marca yale,Incluye todas las herramientas para su correcta aplicación y limpieza y la disposicion final de residuos. | Un | [40 empty] | 113360 | 99000 | 297000 | 135600 | 117300 | 3940 | 3.476% | 183640 | 162% | 117300
| 502 | 10.57 | Suministro e instalacion de pasador metalico para ventanas.Incluye todas las herramientas para su correcta aplicación y limpieza y la disposicion final de residuos. | Un | [40 empty] | 13718 | 27000 | 54000 | 18500 | 22750 | 9032 | 65.84% | 40282 | 293.6% | 22750
| 503 | 10.58 | Suministro e instalacion de rejilla tipo cupula 4". Inlciue todos los elementos para su correcta instalación. Limpieza final de las areas afectadas. | Un | [40 empty] | 27814 | 10100 | 10100 | 19860 | 14980 | -12834 | -46.14% | -17714 | -63.69% | 14980
| 504 | 10.59 | Suministro e Instalacion de guaya plastificada de 1/4". Incluiye elementos de tension y sujecion. Incluye todas las herramientas para su correcta aplicación y limpieza y la disposicion final de residuos. | Ml | [40 empty] | 11563 | 11200 | 33600 | 19600 | 15400 | 3837 | 33.18% | 22037 | 190.6% | 15400
| 505 | 10.60 | Mantenimiento Puertas en madera,Incluye todas las herramientas para su correcta aplicación y limpieza y la disposicion final de residuos. | Un | [40 empty] | 259552 | 330733 | 661466 | 286000 | 308366.5 | 48814.5 | 18.81% | 401914 | 154.8% | 308366.5
| 506 | 10.61 | Mantenimiento ventanas en madera,Incluye todas las herramientas para su correcta aplicación y limpieza y la disposicion final de residuos. | Un | [40 empty] | 259552 | 65000 | 130000 | 78000 | 71500 | -188052 | -72.45% | -129552 | -49.91% | 71500
| 507 | 10.62 | Mantenimiento mueble superior e inferior de cocina,Incluye todas las herramientas para su correcta aplicación y limpieza y la disposicion final de residuos. | Ml | [40 empty] | 190989 | 1500 | 3000 | 18500 | 10000 | -180989 | -94.76% | -187989 | -98.43% | 10000
| 508 | 10.63 | Suminsitro mueble inferior baño REF: Floresta (Incluye lavamanos de sobreponer y griferia),Incluye todas las herramientas para su correcta aplicación y limpieza y la disposicion final de residuos. | Un | [40 empty] | 416262 |  | 350000 | 189000 | 189000 | -227262 | -54.6% | -66262 | -15.92% | 189000
| 509 | 10.64 | Mantenimiento mesón cocina en acero inoxidable,Incluye todas las herramientas para su correcta aplicación y limpieza y la disposicion final de residuos. | Ml | [40 empty] | 47016 | 400000 | 1200000 | 150000 | 275000 | 227984 | 484.9% | 1152984 | 2452% | 275000
| 510 | 10.65 | Desmonte de Closets de madera,Incluye todas las herramientas para su correcta aplicación y limpieza y la disposicion final de residuos. | Un | [40 empty] | 25659 | 300506 | 901518 | 156000 | 228253 | 202594 | 789.6% | 875859 | 3413% | 228253
| 511 | 10.66 | Mantenimiento de Closets en madera. Incluye lijado, masillado y cambio de piezas en mal estado,Incluye todas las herramientas para su correcta aplicación y limpieza y la disposicion final de residuos. | M² | [40 empty] | 65081 | 250000 | 500000 | 385000 | 317500 | 252419 | 387.9% | 434919 | 668.3% | 317500
| 512 | 10.67 | Suministro e Instalacion estructura de madera,Incluye todas las herramientas para su correcta aplicación y limpieza y la disposicion final de residuos. | M² | [40 empty] | 35265 |  | 250000 | 35000 | 35000 | -265 | -0.7515% | 214735 | 608.9% | 35000
| 513 | 10.68 | Suministro e Instalacion de ventana en madera,Incluye todas las herramientas para su correcta aplicación y limpieza y la disposicion final de residuos. | M² | [40 empty] | 84218 | 155000 | 310000 | 195000 | 175000 | 90782 | 107.8% | 225782 | 268.1% | 175000
| 514 | 10.69 | Suministro e Instalacion de cerradura para baño tipo pomo,Incluye todas las herramientas para su correcta aplicación y limpieza y la disposicion final de residuos. | Un | [40 empty] | 61550 | 65000 | 130000 | 58700 | 61850 | 300 | 0.4874% | 68450 | 111.2% | 61850
| 515 | 10.70 | Mantenimiento de puertas metálicas de 2.00x1.00. Incluye, raspado, lijado, resane, pintura, arreglo o cambio de bisagras, tornillos en ambas caras, retiro, disposicion final de residuos y limpieza de las areas afectadas. | Un | [40 empty] | 179901 | 240000 | 240000 | 201200 | 220600 | 40699 | 22.62% | 60099 | 33.41% | 220600
| 516 | 10.71 | Suministro e Instalacion de division de baño en aluminio y vidrio,Incluye todas las herramientas para su correcta aplicación y limpieza y la disposicion final de residuos. | M² | [40 empty] | 119492 | 250000 | 250000 | 218900 | 234450 | 114958 | 96.21% | 130508 | 109.2% | 234450
| 517 | 10.72 | Suministro e instalacion de marco para puerta en lamina 0,8 mts,Incluye todas las herramientas para su correcta aplicación y limpieza y la disposicion final de residuos. | Un | [40 empty] | 121817 | 50132 | 50132 | 89000 | 69566 | -52251 | -42.89% | -71685 | -58.85% | 69566
| 518 | 10.73 | Mantenimiento carpinteria en alumino y vidrio (puertas, ventanas). Inclye desengrase, cambio de rodachinas, cambio de guia, cambio de empaques,Incluye todas las herramientas para su correcta aplicación y limpieza y la disposicion final de residuos. | M² | [40 empty] | 57003 | 65000 | 195000 | 55000 | 60000 | 2997 | 5.258% | 137997 | 242.1% | 60000
| 519 | 10.74 | Mantenimiento de rejas metalicas. Incluye, raspado, lijado, resane, pintura,antocorrosivo, cambio de piezas, soldaduras, arreglo o cambio de bisagras, tornillos en ambas caras, retiro, disposicion final de residuos y limpieza de las areas afectadas. | M² | [40 empty] | 58959 | 14000 | 28000 | 18700 | 16350 | -42609 | -72.27% | -30959 | -52.51% | 16350
| 520 | 10.75 | Suministro e instalación de reja metálica para ventanas,Incluye todas las herramientas para su correcta aplicación y limpieza y la disposicion final de residuos. | M² | [40 empty] | 105253 | 25000 | 75000 | 185000 | 105000 | -253 | -0.2404% | -30253 | -28.74% | 105000
| 521 | 10.76 | Mantenimiento de ventana metalica y madera existente. Incluye, raspado, lijado, resane, inmunizado, pintura, cambio de bisagras y tornillos en ambas caras, retiro, disposicion final de residuos y limpieza de las areas afectadas. | m² | [50 empty] | 7556 | 90000 |  |  | 150000 | 120000 | 112444 | 1488% | 120000 | 34801 |  |  | 25200 | 25200 | -9601 | -27.59% | 30000.5
| 522 | 10.77 | Suministro e instalacion de divisiones para baño en cristal laminado templado 5+5, con pelicula PVB de color tipo pannel. Incluye anclajes, silicona de sellado anti-hongos para las juntas y accesorios en acero inoxidable. | m² | [50 empty] | 330811 | [7 empty] | Actividad especifica
| 523 | 10.78 | Suministro e instalacion de ventanas exteriores en aluminio | m2 | [50 empty] | 52362 |  |  |  | 350000 | 350000 | 297638 | 568.4% | 350000
| 524 | 10.79 | Suministro e instalacion de vidrio templado de 10 mm | m2 | [50 empty] | 491742 |  |  |  | 600000 | 600000 | 108258 | 22.02% | 600000
| 525 | 10.80 | Suministro e instalación de puerta en vidrio templado de 1,95 x 0,98 e=10 mm incoloro con zocalo inferior y chapeta superior. Inlcuye manijas tipo roma y una chapa central con sus porta chapas. ( o similar) | un | [50 empty] | 2779034 |  |  |  | 1550000 | 1550000 | -1229034 | -44.23% | 1550000
| 526 | 10.81 | Suministro e Instalacion de Perfil en Aluminio 20 x 20 para divisiones de ducha Incluye accesorios de fijacion | m | [50 empty] | 81755 | [7 empty] | _
| 527 | 10.82 | Tratamiento de estructura en madera con inmunizante tipo MERULEX (Inmunizante insecticida y fungicida contra hongos, termitas y gorgojos) | m2 | [50 empty] | 16607 | [7 empty] | Actividad especifica
| 528 | 10.83 | Suministro e instalacion de escalera en madera similar a la existente de .80X4.50 mtrs (En casa verde) | un | [50 empty] | 4628273 | [7 empty] | Actividad especifica
| 529 | 10.84 | Mantenimiento de escalera en madera similar a la existente (En casa azul) | un | [50 empty] | 1766905 | [7 empty] | Actividad especifica
| 530 | 10.85 | Mantenimiento de reja. Incluye desmonte de reja, resortes para cortina enrollable e instalaciòn de la reja existente. | un | [50 empty] | 360716 | [7 empty] | Actividad especifica
| 531 | 10.86 | Estructura metalica para cubierta | m2 | [50 empty] | 145467 | 200000 |  |  |  | 200000 | 54533 | 37.49% | 200000
| 532 | 10.87 | Suministro e instalación de baranda con 4 tubos estructurales circulares de 2 pulgadasx2,5mm de 1,5m de largo y 1 poste en tubular rectangular estructural de 100x50x3mm cada 1,50m, a 2 metros de altura (1,50m a la vista y 0,50 embebido en el dado) pintura en ambas caras, alalquidica 3mills y todo lo necesario para su instalación, la disposicion final de residuos y limpieza de las areas afectadas. | ml | [50 empty] | 337906 | 150000 |  |  |  | 150000 | -187906 | -55.61% | 150000
| 533 | 10.88 | Suministro e instalacion de viga 0,10 X 0,20 en madera | ml | [50 empty] | 160928 | [7 empty] | 0
| 534 | 10.89 | Suministro e instalación mueble en madecor RH para vestier 2,60 x h=1,80 según diseño. Incluye suministro de entrepaño, divisiones internas y cajones. | glb | [50 empty] | 1153148 | [7 empty] | Actividad especifica
| 535 | 10.90 | Suministro e instalación de mueble en madecor RH para vestier 3,25x h=1,80 según diseño. Incluye suministro de entrepaños, divisiones internas y cajones. | glb | [50 empty] | 1673328 | [7 empty] | Actividad especifica
| 536 | 10.91 | Suministro e instalación de mueble en madecor RH para vestier 7,56 x h=1,80 según diseño. Incluye suministro de entrepaño, divisiones internas y cajones. | glb | [50 empty] | 2839559 | [7 empty] | Actividad especifica
| 537 | 10.92 | Suministro e instalación Cerramiento en tuberia cuadrada 2''. Incluye pintura todas las caras y todo lo necesario para su correcta instalación. | ml | [50 empty] | 200832 | 200000 |  |  | 350000 | 275000 | 74168 | 36.93% | 275000
| 538 |  | Suministro e instalación de muebles para cocina integral alto, línea económica, incluye accesorios de fijación y mano de obra, disposición final de residuos y limpieza de las areas afectadas. | Ml | [59 empty] | 395847 |  |  | 260000 | 260000 | -135847 | -34.32% | 327923.5
| 539 |  | Suministro e instalación de muebles para cocina integral bajo, línea económica incluye accesorios de fijación y mano de obra, disposición final de residuos y limpieza de las areas afectadas. | Ml | [59 empty] | 553393 |  |  | 250000 | 250000 | -303393 | -54.82% | 401696.5
| 540 |  | Suministro e instalación de mueble de baño en madera, 2 entrepaños con puertas y bisagras. incluye accesorios de fijación y mano de obra, disposición final de residuos y limpieza de las areas afectadas. | M² | [59 empty] | 433452 |  |  | 170000 | 170000 | -263452 | -60.78% | 301726
| 541 |  | Desmonte e instalación de mueble en madera bajo, alto, areas de almacenamiento. Incluye retiro, limpieza y disposición final de residuos. | ml | [59 empty] | 76433 |  |  | 95000 | 95000 | 18567 | 24.29% | 85716.5
| 542 |  | Suministro e instalación de vidrio crudo para ventana. Incluye accesorios de instalación, limpieza y disposición final de residuos. | m2 | [59 empty] | 113688 |  |  | 65000 | 65000 | -48688 | -42.83% | 89344
CUBIERTAS Y CIELO RASOS | 543 | 11 | CUBIERTAS Y CIELO RASOS
CUBIERTAS Y CIELO RASOS | 544 | 11.1 | Mantenimiento de cielo raso en madera. Incluye inmunizante tipo MADUREX. | M² | 60474 | 78651 | 102246 | 68746.8 | 83214.6 | 22740.6 | 37.6% | REVISAR PRECIO | 83214.6 | 32340 | 27193.452 | 45000 | 31331.586 | 52440 | 32000 | 60306 | 41378.5063 | 9038.5063 | 27.95% | 41378.5063 | 41378.5063 | 32340 | 32000 | 32000 | 26011.128 | 30003.7093 | -2336.2907 | -7.224% | 30003.7093 | 30003.7093 | 32340 | 31331.586 | 23646.48 | 28375.776 | 25000 | 25000 | 26670.7684 | -5669.2316 | -17.53% | 26670.7684 | [10 empty] | 28819 |  |  |  | 30000 | 30000 | 1181 | 4.098% | 30000 | 32179 | 25000 | 37412 | 30000 | 30804 | -1375 | -4.273% | 30804
CUBIERTAS Y CIELO RASOS | 545 | 11.2 | Suministro e instalación de cielorraso Dry Wall 1/2". Incluye retiro, aplicación de pintura vinilo o acrilica, 2 manos bajo placa, y todo lo necesario para su correcta instalación. | M² | 156842 | 203985 | 265181 | 178298 | 215821.3333 | 58979.3333 | 37.6% | REVISAR PRECIO | 215821.3333 | 73253 | 67983.63 | 85000 | 78328.965 | 75210 | 70000 | 86491.5 | 77169.0158 | 3916.0158 | 5.346% | 77169.0158 | 77169.0158 | 73253 | 86000 | 86000 | 65027.82 | 79009.2733 | 5756.2733 | 7.858% | 79009.2733 | 79009.2733 | 73253 | 78328.965 | 59116.2 | 70939.44 | 68000 | 75000 | 70276.921 | -2976.079 | -4.063% | 70276.921 | [10 empty] | 45345 | 75000 | 81000 | 81000 | 75000 | 78000 | 32655 | 72.01% | 78000 | 50642 | 58000 | 58867 | 140000 | 85622.3333 | 34980.3333 | 69.07% | 85622.3333
CUBIERTAS Y CIELO RASOS | 546 | 11.3 | Suministro e instalación de cielorraso plano superboard 8mm. Incluye retiro, aplicación de pintura vinilo o acrílica, 2 manos bajo placa y todo lo necesario para su correcta instalación. | M² | 141521 | 184059 | 239277 | 160881.2 | 194739.0667 | 53218.0667 | 37.6% | REVISAR PRECIO | 194739.0667 | 50888 | 107787.66 | 120000 | 124190.13 | 138575 | 90000 | 159361.25 | 123319.0067 | 72431.0067 | 142.3% | REVISAR PRECIO | 123319.0067 | 50888 | 105000 | 105000 | 103101.24 | 104367.08 | 53479.08 | 105.1% | REVISAR PRECIO | 104367.08 | 50888 | 124190.13 | 93728.4 | 112474.08 | 104000 | 115000 | 109878.522 | 58990.522 | 115.9% | 109878.522 | [10 empty] | 68117 | 115000 | 120000 | 120000 | 115000 | 117500 | 49383 | 72.5% | 117500 | 75683 | 98000 | 89301 | 110000 | 99100.3333 | 23417.3333 | 30.94% | 99100.3333
CUBIERTAS Y CIELO RASOS | 547 | 11.4 | Suministro e instalación de cielorraso en lámina de policarbonato. Incluye retiro, y todo lo necesario para su correcta instalación. | M² | 74539 | 96944 | 126027 | 84735.8 | 102568.9333 | 28029.9333 | 37.6% | REVISAR PRECIO | 102568.9333 | 75683 | 59499.5625 | 80000 | 68553.8438 | 138000 | 160000 | 158700 | 110792.2344 | 35109.2344 | 46.39% | REVISAR PRECIO | 110792.2344 | 75683 | 55000 | 55000 | 56912.625 | 55637.5417 | -20045.4583 | -26.49% | 55637.5417 | 55637.5417 | 75683 | 68553.8438 | 51738.75 | 62086.5 | 70000 | 70000 | 64475.8187 | -11207.1813 | -14.81% | 64475.8187 | [19 empty] | 39868 |  | 47036 | 56000 | 51518 | 11650 | 29.22% | 51518
CUBIERTAS Y CIELO RASOS | 548 | 11.5 | Suministro e instalación de cielorraso entablilla PVC. Incluye retiro, y todo lo necesario para su correcta instalación. | M² | 172412 | 224235 | 291506 | 195998 | 237246.3333 | 64834.3333 | 37.6% | REVISAR PRECIO | 237246.3333 | 65203 | 99679.125 | 110000 | 114847.6875 | 99679.125 | 70000 | 114630.9937 | 101472.8219 | 36269.8219 | 55.63% | REVISAR PRECIO | 101472.8219 | 65203 | 90000 | 90000 | 95345.25 | 91781.75 | 26578.75 | 40.76% | REVISAR PRECIO | 91781.75 | 65203 | 114847.6875 | 86677.5 | 104013 | 86000 | 90000 | 96307.6375 | 31104.6375 | 47.7% | 96307.6375 | [10 empty] | 58131 |  |  |  | 120000 | 120000 | 61869 | 106.4% | 120000 | 65203 | 75000 | 76929 | 95000 | 82309.6667 | 17106.6667 | 26.24% | 82309.6667
CUBIERTAS Y CIELO RASOS | 549 | 11.6 | Reparación de filtraciones en todo tipo de cubiertas. Incluye el cambio de las tejas, no incluye elementos estructurales. | M² | 101018 | 131382 | 170797 | 114837.6 | 139005.5333 | 37987.5333 | 37.6% | REVISAR PRECIO | 139005.5333 | 54021 | 25300 | 50000 | 29150 | 39100 | 25000 | 44965 | 35585.8333 | -18435.1667 | -34.13% | 35585.8333 | 35585.8333 | 54021 | 23000 | 23000 | 24200 | 23400 | -30621 | -56.68% | 23400 | 23400 | 54021 | 29150 | 22000 | 26400 | 27000 | 25000 | 25910 | -28111 | -52.04% | 25910 | [10 empty] | 48146 | 70000 | 75000 | 75000 | 120000 | 85000 | 36854 | 76.55% | 85000 | 53756 |  | 62494 | 45000 | 53747 | -9 | -0.01674% | 53747
CUBIERTAS Y CIELO RASOS | 550 | 11.7 | Reparación de filtraciones en todo tipo de cubiertas. Incluye el cambio de tejas, incluye el cambio de elementos estructurales. | M² | 156831 | 203972 | 265163 | 178286.2 | 215807.0667 | 58976.0667 | 37.6% | REVISAR PRECIO | 215807.0667 | 78976 | 40250 | 70000 | 46375 | 43700 | 60000 | 50255 | 51763.3333 | -27212.6667 | -34.46% | 51763.3333 | 51763.3333 | 78976 | 38000 | 38000 | 38500 | 38166.6667 | -40809.3333 | -51.67% | 38166.6667 | 38166.6667 | 78976 | 46375 | 35000 | 42000 | 34000 | 35000 | 38475 | -40501 | -51.28% | 38475 | [19 empty] | 78587 |  | 91357 | 45000 | 68178.5 | -10408.5 | -13.24% | 68178.5
CUBIERTAS Y CIELO RASOS | 551 | 11.8 | Suministro e instalación de cubierta termo acústica. No incluye su estructura. | M² | 78400 | 101966 | 132555 | 89125.4 | 107882.1333 | 29482.1333 | 37.6% | REVISAR PRECIO | 107882.1333 | 44747 | 13225 | 95000 | 15237.5 | 110400 | 210000 | 126960 | 95137.0833 | 50390.0833 | 112.6% | REVISAR PRECIO | 95137.0833 | 44747 | 13000 | 13000 | 12650 | 12883.3333 | -31863.6667 | -71.21% | 12883.3333 | 12883.3333 | 44747 | 15237.5 | 11500 | 13800 | 11200 | 12000 | 12747.5 | -31999.5 | -71.51% | 12747.5 | 43875 | 11500 | 46000 | 35670 | 23585 | -20290 | -46.25% | 2125 | 4.843% | 23585 | 39878 | 115000 | 120000 | 120000 | 120000 | 118750 | 78872 | 197.8% | 118750 | 44529 |  | 51766 | 65000 | 58383 | 13854 | 31.11% | 58383
CUBIERTAS Y CIELO RASOS | 552 | 11.9 | Suministro e instalación de cubierta en policarbonato alveolar de e= 6 mm. No incluye su estructura. | M² | 149337 | 194225 | 194225 | 169766.6 | 186072.2 | 36735.2 | 24.6% | 186072.2 | 186072.2 | 106135 | 138000 | 140000 | 159000 | 138000 | 270000 | 158700 | 167283.3333 | 61148.3333 | 57.61% | REVISAR PRECIO | 167283.3333 | 106135 | 126000 | 126000 | 132000 | 128000 | 21865 | 20.6% | 128000 | 128000 | 106135 | 159000 | 120000 | 144000 | 150000 | 125000 | 139600 | 33465 | 31.53% | 139600 | [10 empty] | 75968 | 125000 | 105000 | 100000 | 120000 | 112500 | 36532 | 48.09% | 112500 | 84824 |  | 98613 | 130000 | 114306.5 | 29482.5 | 34.76% | 114306.5
CUBIERTAS Y CIELO RASOS | 553 | 11.10 | Suministro e instalación de cubierta termo acústica UPVC con fibra de carbono. No incluye su estructura. | M² | 93960 | 122202 | 158863 | 106813.6 | 129292.8667 | 35332.8667 | 37.6% | REVISAR PRECIO | 129292.8667 | 53632 | 212750 | 220000 | 245125 | 212750 |  | 244662.5 | 227057.5 | 173425.5 | 323.4% | REVISAR PRECIO | 227057.5 | 53632 | 195000 | 195000 | 203500 | 197833.3333 | 144201.3333 | 268.9% | REVISAR PRECIO | 197833.3333 | 53632 | 245125 | 185000 | 185000 | 219000 | 200000 | 206825 | 153193 | 285.6% | 206825 | [10 empty] | 47794 | 145000 | 160000 | 155000 | 145000 | 151250 | 103456 | 216.5% | 151250
CUBIERTAS Y CIELO RASOS | 554 | 11.11 | Suministro e instalación de todo tipo de caballete, incluye todo los elementos necesarios para su correcta instalación, no incluye estructura. | M² | 50447 | 65610 | 85293 | 57348 | 69417 | 18970 | 37.6% | REVISAR PRECIO | 69417 | 28800 | 64527.42 | 65000 | 74346.81 | 86710 |  | 99716.5 | 78060.146 | 49260.146 | 171% | REVISAR PRECIO | 78060.146 | 28800 | 60000 | 60000 | 61721.88 | 60573.96 | 31773.96 | 110.3% | REVISAR PRECIO | 60573.96 | 28800 | 74346.81 | 56110.8 | 56110.8 | 67900 | 60000 | 62893.682 | 34093.682 | 118.4% | 62893.682
CUBIERTAS Y CIELO RASOS | 555 | 11.12 | Suministro e instalación de flanche galvanizado. | M | 35302 | 45914 | 59688 | 40131.8 | 48577.9333 | 13275.9333 | 37.61% | REVISAR PRECIO | 48577.9333 | 20152 | 76475 | 70000 | 88112.5 | 76475 | 45000 | 87946.25 | 74001.4583 | 53849.4583 | 267.2% | REVISAR PRECIO | 74001.4583 | 20152 | 70000 | 70000 | 73150 | 71050 | 50898 | 252.6% | REVISAR PRECIO | 71050 | 20152 | 88112.5 | 66500 | 66500 | 64000 | 65000 | 70022.5 | 49870.5 | 247.5% | 70022.5 | [10 empty] | 17960 | [6 empty] | 0% | _
CUBIERTAS Y CIELO RASOS | 556 | 11.13 | Canaleta 90 fibrocemento longitud 6m | M2 | 138573 | 180225 | 234293 | 157530 | 190682.6667 | 52109.6667 | 37.6% | REVISAR PRECIO | 190682.6667 | 71193 | 84350.3725 | 100000 | 97186.2987 | 84350.3725 |  | 97002.9284 | 92577.9944 | 21384.9944 | 30.04% | 92577.9944 | 92577.9944 | 71193 | 98000 | 98000 | 80682.965 | 92227.655 | 21034.655 | 29.55% | 92227.655 | 92227.655 | 71193 | 97186.2987 | 73348.15 | 88017.78 | 70000 | 80000 | 81710.4457 | 10517.4457 | 14.77% | 81710.4457
CUBIERTAS Y CIELO RASOS | 557 | 11.14 | Escotilla de 30 x 30 para supervisión en dry wall para cielo raso | UND | 114803 | 149310 | 194103 | 130508 | 157973.6667 | 43170.6667 | 37.6% | REVISAR PRECIO | 157973.6667 | 33223 | 126500 | 130000 | 145750 | 126500 |  | 145475 | 134845 | 101622 | 305.9% | REVISAR PRECIO | 134845 | 33223 | 125000 | 125000 | 121000 | 123666.6667 | 90443.6667 | 272.2% | REVISAR PRECIO | 123666.6667 | 33223 | 145750 | 110000 | 110000 | 127800 | 120000 | 122710 | 89487 | 269.4% | 122710
CUBIERTAS Y CIELO RASOS | 558 | 11.15 | Escotilla de 60 x 60 para supervisión en dry wall de cielo raso | UND | 111969 | 145625 | 189312 | 127286.6 | 154074.5333 | 42105.5333 | 37.6% | REVISAR PRECIO | 154074.5333 | 53898 | 207000 | 220000 | 238500 | 207000 |  | 238050 | 222110 | 168212 | 312.1% | REVISAR PRECIO | 222110 | 53898 | 200000 | 200000 | 198000 | 199333.3333 | 145435.3333 | 269.8% | REVISAR PRECIO | 199333.3333 | 53898 | 238500 | 180000 | 180000 | 170000 | 180000 | 189700 | 135802 | 252% | 189700
CUBIERTAS Y CIELO RASOS | 559 | 11.16 | Suministro e instalación de caballete articulado para teja | UND | 158160 | 205700 | 267409 | 179796.6 | 217635.2 | 59475.2 | 37.6% | REVISAR PRECIO | 217635.2 | 81255 | 23747.5 | 45000 | 27361.25 | 62445 |  | 71811.75 | 46073.1 | -35181.9 | -43.3% | 46073.1 | 46073.1 | 81255 | 25000 | 25000 | 22715 | 24238.3333 | -57016.6667 | -70.17% | 24238.3333 | 24238.3333 | 81255 | 27361.25 | 20650 | 24780 | 21000 | 25000 | 23758.25 | -57496.75 | -70.76% | 23758.25
CUBIERTAS Y CIELO RASOS | 560 | 11.17 | Teja en fibrocemento tipo claraboya para cubierta en Eternit | UND | 288159 | 374774 | 487206 | 327579.8 | 396519.9333 | 108360.9333 | 37.6% | REVISAR PRECIO | 396519.9333 | 96225 | 74520 | 80000 | 85860 |  |  |  | 80126.6667 | -16098.3333 | -16.73% | 80126.6667 | 80126.6667 | 96225 | 95000 | 95000 | 71280 | 87093.3333 | -9131.6667 | -9.49% | 87093.3333 | 87093.3333 | 96225 | 85860 | 64800 | 77760 | 65000 | 65000 | 71684 | -24541 | -25.5% | 71684
CUBIERTAS Y CIELO RASOS | 561 | 11.18 | Suministro e instalación de cubierta tipo zinc ,incluye todo lo necesario para su correcta instalacion. | M2 | 73968 | 96201 | 96201 | 84086.8 | 92162.9333 | 18194.9333 | 24.6% | 92162.9333 | 92162.9333 | 38007 | 65780 | 65000 | 75790 | 100740 |  | 115851 | 84632.2 | 46625.2 | 122.7% | REVISAR PRECIO | 84632.2 | 38007 | 90000 | 90000 | 62920 | 80973.3333 | 42966.3333 | 113% | REVISAR PRECIO | 80973.3333 | 38007 | 75790 | 57200 | 68640 | 67000 | 60000 | 65726 | 27719 | 72.93% | 65726
| 562 | 11.19 | Mantenimiento de cielo raso en madera. Incluye inmunizante tipo MADUREX. Incluye todas las herramientas para su correcta aplicación y limpieza y la disposicion final de residuos. | M² | [40 empty] | 31706 | 23646 | 23646 | 22300 | 22973 | -8733 | -27.54% | -8060 | -25.42% | 22973
| 563 | 11.20 | Mantenimiento de cubiertas en teja. Incluye el remplazo de piezas y pintura de proteccion. Incluye todas las herramientas para su correcta aplicación y limpieza y la disposicion final de residuos. | M² | [40 empty] | 29304 | 44240 | 88480 | 40000 | 42120 | 12816 | 43.73% | 59176 | 201.9% | 42120
| 564 | 11.21 | Suministro e instalación de cieloraso Dry Wall antihumedad 1/2". Incluye retiro, aplicación de pintura vinilo o acrilica, 2 manos bajo placa. Incluye todas las herramientas para su correcta aplicación y limpieza y la disposicion final de residuos. | M² | [40 empty] | 73254 | 73529.03 | 220587.09 | 70340 | 71934.515 | -1319.485 | -1.801% | 147333.09 | 201.1% | 71934.515
| 565 | 11.22 | Suministro e instalación de cieloraso Dry Wall 1/2". Incluye retiro, aplicación de pintura vinilo o acrilica, 2 manos bajo placa, y todo lo necesario para su correcta instalación. Incluye todas las herramientas para su correcta aplicación y limpieza y la disposicion final de residuos. | M² | [40 empty] | 49893 | 73529.03 | 294116.12 | 70450 | 71989.515 | 22096.515 | 44.29% | 244223.12 | 489.5% | 71989.515
| 566 | 11.23 | Suministro e instalación de cieloraso plano superboard 8mm. Incluye retiro, aplicación de pintura vinilo o acrilica, 2 manos bajo placa y todo lo necesario para su correcta instalación. Incluye todas las herramientas para su correcta aplicación y limpieza y la disposicion final de residuos. | M² | [40 empty] | 75684 | 93077 | 93077 | 89800 | 91438.5 | 15754.5 | 20.82% | 17393 | 22.98% | 91438.5
| 567 | 11.24 | Suministro e instalación de cieloraso en bandeja aglomerado 60x 60 cm. Incluye retiro, y todo lo necesario para su correcta instalación. Incluye todas las herramientas para su correcta aplicación y limpieza y la disposicion final de residuos. | M² | [40 empty] | 104294 |  | 45000 | 135900 | 135900 | 31606 | 30.3% | -59294 | -56.85% | 135900
| 568 | 11.25 | Suministro e instalación de cieloraso en lámina de policarbonato. Incluye retiro, y todo lo necesario para su correcta instalación. Incluye todas las herramientas para su correcta aplicación y limpieza y la disposicion final de residuos. | M² | [40 empty] | 39869 | 68467 | 205401 | 70000 | 69233.5 | 29364.5 | 73.65% | 165532 | 415.2% | 69233.5
| 569 | 11.26 | Suministro e instalación de cieloraso entablilla PVC. Incluye retiro, y todo lo necesario para su correcta instalación. Incluye todas las herramientas para su correcta aplicación y limpieza y la disposicion final de residuos. | M² | [40 empty] | 65205 | 58900 | 32000 | 176000 | 117450 | 52245 | 80.12% | -33205 | -50.92% | 117450
| 570 | 11.27 | Reparación de filtraciónes en cubierta. Incluye el cambio de las tejas, no incluye elementos estructurales. Incluye todas las herramientas para su correcta aplicación y limpieza y la disposicion final de residuos. | M² | [40 empty] | 52969 | 35000 | 70000 | 35000 | 35000 | -17969 | -33.92% | 17031 | 32.15% | 35000
| 571 | 11.28 | Reparación de filtraciónes en cubierta. Incluye el cambio de tejas, incluye el cambio de elementos estructurales.Incluye todas las herramientas para su correcta aplicación y limpieza y la disposicion final de residuos. | M² | [40 empty] | 77430 | 22000 | 66000 | 22000 | 22000 | -55430 | -71.59% | -11430 | -14.76% | 22000
| 572 | 11.29 | Suministro e instalacion de cubierta en policarbonato alveolar de e= 6 mm. No incluye su estructura. Incluye todas las herramientas para su correcta aplicación y limpieza y la disposicion final de residuos. | M² | [40 empty] | 83582 | 120000 | 360000 | 110600 | 115300 | 31718 | 37.95% | 276418 | 330.7% | 115300
| 573 | 11.30 | Mantenimiento de cubierta en teja tipo eternit. Incluye limpieza, remplazo de piezas afectadas. No incluye la estructura. Incluye todas las herramientas para su correcta aplicación y limpieza y la disposicion final de residuos. | M² | [40 empty] | 38492 | 64800 | 259200 | 56700 | 60750 | 22258 | 57.83% | 220708 | 573.4% | 60750
| 574 | 11.31 | Suministro e instalacion de cubierta en teja SHINGLE. Incluye estructura - triplex marino, vigas, correas y entramado en madera en cedro canadiense con tratamiento inmunizante y antihongos. No incluye su estructura. Incluye todas las herramientas para su correcta aplicación y limpieza y la disposicion final de residuos. | M² | [40 empty] | 300360 | 103883 | 311649 | 101200 | 102541.5 | -197818.5 | -65.86% | 11289 | 3.758% | 102541.5
| 575 | 11.32 | Suministro e instalacion de cubierta termo acustica UPVC con fibra de carbono. No incluye su estructura. Incluye todas las herramientas para su correcta aplicación y limpieza y la disposicion final de residuos. | M² | [40 empty] | 52580 | 185000 | 740000 | 134000 | 159500 | 106920 | 203.3% | 687420 | 1307% | 159500
| 576 | 11.33 | Suministro e instalacion de caballete UPVC con fibra de carbono de 3 mm. Incluye todas las herramientas para su correcta aplicación y limpieza y la disposicion final de residuos. | M² | [40 empty] | 28801 | 185000 | 555000 | 157000 | 171000 | 142199 | 493.7% | 526199 | 1827% | 171000
| 577 | 11.34 | Suministro e instalación cubierta en barro. Incluye materiales Incluye todas las herramientas para su correcta aplicación y limpieza y la disposicion final de residuos. | M² | [40 empty] | 152440 | 85488 | 170976 | 86600 | 86044 | -66396 | -43.56% | 18536 | 12.16% | 86044
| 578 | 11.35 | Suministro e instalacion de flanche galvanizado.Incluye todas las herramientas para su correcta aplicación y limpieza y la disposicion final de residuos. | Un | [40 empty] | 19755 | 66500 | 66500 | 60000 | 63250 | 43495 | 220.2% | 46745 | 236.6% | 63250
| 579 | 11.36 | Suministro e instalacion de cielo raso en yeso de 60 X 60, tipo STYLE GYSUM o similar. Incluye todas las herramientas para su correcta aplicación y limpieza y la disposicion final de residuos. | Ml | [40 empty] | 65081 | 93077 | 372308 | 78900 | 85988.5 | 20907.5 | 32.13% | 307227 | 472.1% | 85988.5
| 580 | 11.37 | Suministro e instalacion de cielo raso para baños tipo LAY IN DE HUNTER DOUGLAS o similar. Incluye su estructura. Incluye todas las herramientas para su correcta aplicación y limpieza y la disposicion final de residuos. | M² | [40 empty] | 122396 |  | 45000 | 245000 | 245000 | 122604 | 100.2% | -77396 | -63.23% | 245000
| 581 | 11.38 | Suministro e instalacion de teja en fibrocemento. Incluye todas las herramientas para su correcta aplicación y limpieza y la disposicion final de residuos. | M² | [40 empty] | 29057 | 35963 | 71926 | 35000 | 35481.5 | 6424.5 | 22.11% | 42869 | 147.5% | 35481.5
| 582 | 11.39 | Suministro e Instalacion de tapa de inspeccion 60x60 en superboard.Incluye todas las herramientas para su correcta aplicación y limpieza y la disposicion final de residuos. | Un | [40 empty] | 37810 | 266706.22 | 266706.22 | 245900 | 256303.11 | 218493.11 | 577.9% | 228896.22 | 605.4% | 256303.11
| 583 | 11.40 | Suministro e Instalacion Teja Eternit tipo Española. Incluye todas las herramientas para su correcta aplicación y limpieza y la disposicion final de residuos. | [41 empty] | 41625 | 52720 | 105440 | 50500 | 51610 | 9985 | 23.99% | 63815 | 153.3% | 51610
| 584 | 11.41 | Desmonte de Estructura de Cubierta en Madera altura maxima 2,50 mts.Incluye todas las herramientas para su correcta aplicación y limpieza y la disposicion final de residuos. | M² | [40 empty] | 10386 | 28234.54 | 84703.62 | 23000 | 25617.27 | 15231.27 | 146.7% | 74317.62 | 715.6% | 25617.27
| 585 | 11.42 | Suministro e Instalacion de Teja traslucida No. 6.Incluye todas las herramientas para su correcta aplicación y limpieza y la disposicion final de residuos. | M² | [40 empty] | 45261 | 149900 | 599600 | 102300 | 126100 | 80839 | 178.6% | 554339 | 1225% | 126100
| 586 | 11.43 | Mantenimiento de cubiertas en teja. Incluye el remplazo de piezas y pintura de proteccion. | m² | [50 empty] | 26636 | 18000 | 21000 | 21000 | 18000 | 19500 | -7136 | -26.79% | 19500 | 29739 |  | 34577 | 35000 | 34788.5 | 5049.5 | 16.98% | 34788.5
| 587 | 11.44 | Suministro e instalación de cieloraso Dry Wall antihumedad 1/2". Incluye retiro, aplicación de pintura vinilo o acrilica, 2 manos bajo placa. | m² | [50 empty] | 65925 | 75000 | 81000 | 78000 | 75000 | 77250 | 11325 | 17.18% | 77250 | 73253 | 62000 | 86433 | 65000 | 71144.3333 | -2108.6667 | -2.879% | 71144.3333
| 588 | 11.45 | Suministro e instalación de cieloraso en bandeja aglomerado 60x 60 cm. Incluye retiro, y todo lo necesario para su correcta instalación. | m² | [50 empty] | 93861 | [6 empty] | 0% | _ | 104294 |  | 123054 | 95000 | 109027 | 4733 | 4.538% | 109027
| 589 | 11.46 | Suministro e instalación de cieloraso en lámina de policarbonato. Incluye retiro, y todo lo necesario para su correcta instalación. | m² | [50 empty] | 35882 |  |  |  | 120000 | 120000 | 84118 | 234.4% | 120000
| 590 | 11.47 | Reparación de filtraciónes en cubierta. Incluye el cambio de tejas, incluye el cambio de elementos estructurales. | m² | [50 empty] | 70377 | 100000 | 100000 | 105000 | 120000 | 106250 | 35873 | 50.97% | 106250
| 591 | 11.48 | Mantenimiento de cubierta en teja tipo eternit. Incluye limpieza, remplazo de piezas afectadas. No incluye la estructura. | m² | [50 empty] | 34979 | 95000 |  |  | 120000 | 107500 | 72521 | 207.3% | 107500 | 39061 |  | 45412 | 70000 | 57706 | 18645 | 47.73% | 57706
| 592 | 11.49 | Suministro e instalacion de cubierta en teja SHINGLE. Incluye estructura - triplex marino, vigas, correas y entramado en madera en cedro canadiense con tratamiento inmunizante y antihongos. No incluye su estructura. | m² | [50 empty] | 273002 |  |  |  | 120000 | 120000 | -153002 | -56.04% | 120000 | 304839 |  | 354387 | 85000 | 219693.5 | -85145.5 | -27.93% | 219693.5
| 593 | 11.50 | Suministro e instalacion de caballete UPVC con fibra de carbono de 3 mm. | m² | [50 empty] | 25943 | 110000 | 120000 | 120000 | 120000 | 117500 | 91557 | 352.9% | 117500 | 28800 | 80000 | 33976 | 65000 | 59658.6667 | 30858.6667 | 107.1% | 59658.6667
| 594 | 11.51 | Suministro e instalación cubierta en barro. Incluye materiales | m² | [50 empty] | 138551 |  |  |  | no aplica |  |  | 0% | Actividad especifica | 154716 |  | 179864 | 24000 | 101932 | -52784 | -34.12% | 101932
| 595 | 11.52 | Suministro e instalacion de cielo raso en yeso de 60 X 60, tipo STYLE GYSUM o similar. | ml | [50 empty] | 59156 |  |  |  | 120000 | 120000 | 60844 | 102.9% | 120000 | 66058 |  | 76792 | 110000 | 93396 | 27338 | 41.38% | 93396
| 596 | 11.53 | Suministro e instalacion de cielo raso para baños tipo LAY IN DE HunTER DOUGLAS o similar. Incluye su estructura. | m² | [50 empty] | 111242 | [7 empty] | _ | 124217 |  | 76792 | 190000 | 133396 | 9179 | 7.389% | 133396
| 597 | 11.54 | Cubierta en Teja Traslucida Incluye estructura en madera y elementos de fijacion | m² | [50 empty] | 63618 | [7 empty] | _
| 598 | 11.55 | Suministro e instalación de flanche galvanizado Cal 20 D =30 cm (incluye washprimer +esmalete + anclaje de muro + sika flex 1A + soldadura de estaño) | ml | [50 empty] | 41691 | [7 empty] | _
| 599 | 11.56 | Mantenimiento de marquesina o calaraboya, incluye limpieza, aplicación de siliconas, ajuste de vidrios exsitentes y tratamiento en fisuras de vidrios | m² | [50 empty] | 72730 | [7 empty] | Actividad especifica
| 600 | 11.57 | Desmonte de cubiert de teja de barro | m² | [50 empty] | 15283 | [7 empty] | Actividad especifica
| 601 | 11.58 | instalaciòn de teja de barro existente | m² | [50 empty] | 22933 | [7 empty] | Actividad especifica
| 602 | 11.59 | Mantenimiento de Cielo raso existente en Drywall, invluye desmonte y suministro en áreas averiadas, tratamiento de dilatadores en juntas, masillado, lijado y pintura | m² | [50 empty] | 49646 | [7 empty] | _
| 603 | 11.60 | cubierta en teja eternit incluye elementos de fijaciòn y mano de obra | m² | [50 empty] | 55435 | [7 empty] | _
| 604 | 11.61 | Suministro e instalacion de ruana adhesiva en foil de aluminio D = 60 cm en lamina prepintada | ml | [50 empty] | 37068 | [7 empty] | _
| 605 | 11.62 | Suministro e instalacion de flanche galvanizado Cal 20 D = 25 cm (incluye was primer + esmalte + anclaje de muro + sika flex 1A + soldadura en estaño) | ml | [50 empty] | 43798 | [7 empty] | _ | 67842 |  |  | 120000 | 120000 | 52158 | 76.88% | 120000
| 606 | 11.63 | Cubierta en teja traslucida incluye elementos fijaciòn | m² | [50 empty] | 61862 | [7 empty] | _
| 607 | 11.64 | Cubierta en teja traslucida incluye estructura en madera y elementos de fijación | m² | [50 empty] | 55435 | [7 empty] | _
| 608 | 11.65 | Suministro e instalación paneles Cielo raso en lámina de policarbonato todo lo necesario para su correcta instalación | m² | [50 empty] | 35635 | [7 empty] | _
| 609 | 11.66 | Mantenimiento de Cielo raso existente en Drywall. Incluye desmonte y suministro en areas averiadas, tratamiento de dilatadores en juntas, masillado, lijado y pintura | m² | [50 empty] | 56954 | [7 empty] | Actividad especifica
| 610 | 11.67 | Suministro e instalación de molduras en cielo raso y muro en yeso interior incluye todos los elementos para su correcta ejecución. | m² | [50 empty] | 132419 | [7 empty] | Actividad especifica
| 611 | 11.68 | Suministro e instalación de molduras en cielo raso y muro en yeso interior incluye todos los elementos para su correcta ejecución. | ml | [50 empty] | 35834 | [7 empty] | Actividad especifica
| 612 | 11.69 | Cielo raso en madera machimbre en Pino Incluye perfiles y elementos de fijacion | m² | [50 empty] | 78027 |  |  |  | 380000 | 380000 | 301973 | 387% | 380000
| 613 | 11.70 | Suministro e instalacion de teja galvanizadas pre-pintadas en colores rojo, verde o azul y por debajo blanco; calibre 24 trapezoidal.(Incluye todos los elementos de fijacion) | m² | [50 empty] | 72854 | [7 empty] | _
| 614 | 11.71 | Suministro e instalación de cieloraso entablilla zapán. Incluye desmontaje cieloraso entablilla en mal estado y todo lo necesario para su correcta instalación. | m2 | [50 empty] | 143106 | [7 empty] | Actividad especifica
| 615 | 11.72 | Cubierta de zinc Incluye estructura metalica para protección zonas húmedas | m2 | [50 empty] | 166535 | [7 empty] | Actividad especifica
| 616 | 11.73 | Suministro e instalación de cubierta en policarbonato alveolar de e= 6 mm. Incluye su estructura y todo lo necesario para su correcta instalación | m2 | [50 empty] | 165215 |  |  |  | 450000 | 450000 | 284785 | 172.4% | Actividad especifica
| 617 | 11.74 | Suministro e instalacion de cubierta con manta termica flotante para piscina. Incluye enrollador y todolo necesario para su correcta instalacion. | m2 | [50 empty] | 136505 | [7 empty] | Actividad especifica
| 618 | 11.75 | Suministro e instalación de estructura para cubierta en perfil PHR de 150x50x 2,5 mm. | m2 | [50 empty] | 49380 | [7 empty] | _
| 619 | 11.76 | Suministro e instalacion de cubierta termo acustica UPVC con fibra de carbono. No incluye su estructura. | M² | [59 empty] | 53367 | 140000 | 62041 | 120000 | 107347 | 53980 | 101.1% | 107347
| 620 | 11.77 | Suministro e instalacion de flanche galvanizado. | Un | [59 empty] | 20048 |  | 23307 | 65000 | 44153.5 | 24105.5 | 120.2% | 44153.5
| 621 | 11.78 | Suministro e instalación teja traslucida Ajover.Incluye todo lo necesario para su instalación, la disposicion final de residuos y limpieza de las areas afectadas. | m2 | [59 empty] | 83220 |  | 144412 | 75000 | 109706 | 26486 | 31.83% | 109706
| 622 | 11.79 | Caballete para teja termoacustica Ajover, incluye elementos de Incluye todo lo necesario para su instalación, la disposicion final de residuos y limpieza de las areas afectadas.fijación y mano de obra. | ml | [59 empty] | 117696 |  |  | 65000 | 65000 | -52696 | -44.77% | 65000
| 623 | 11.80 | Cielo raso en madera machimbre en pino, incluye perfiles y elementos de fijación. Incluye todo lo necesario para su instalación, la disposicion final de residuos y limpieza de las areas afectadas. | m2 | [59 empty] | 78027 |  |  | 130000 | 130000 | 51973 | 66.61% | 130000
| 624 | 11.81 | Suministro e instalación de flanche galvanizado cal: 20 d = 50 cm (incluye wash primer + esmalte + anclaje de muro + sika flex 1A + soldadura de estaño) | ml | [59 empty] | 105442 |  |  | 135000 | 135000 | 29558 | 28.03% | 135000
PAÑETES, RESANES Y LIMPIEZAS | 625 | 12 | PAÑETES, RESANES Y LIMPIEZAS
PAÑETES, RESANES Y LIMPIEZAS | 626 | 12.1 | Mantenimiento de fachadas. Incluye hidro lavado. | M² | 28472 | 37031 | 48140 | 32367.4 | 39179.4667 | 10707.4667 | 37.61% | REVISAR PRECIO | 39179.4667 | 19289 | 28750 | 40000 | 33125 | 28750 | 12000 | 33062.5 | 29281.25 | 9992.25 | 51.8% | REVISAR PRECIO | 29281.25 | 19289 | 28000 | 28000 | 27500 | 27833.3333 | 8544.3333 | 44.3% | REVISAR PRECIO | 27833.3333 | 19289 | 33125 | 25000 | 30000 | 23000 | 25000 | 27225 | 7936 | 41.14% | 27225 | [10 empty] | 17181 | 35000 |  | 41000 | 45000 | 40333.3333 | 23152.3333 | 134.8% | 40333.3333 | 19184 | 30000 | 22307 | 30000 | 27435.6667 | 8251.6667 | 43.01% | 27435.6667
PAÑETES, RESANES Y LIMPIEZAS | 627 | 12.2 | Aplicación de resane de muros con mortero 1:4. Incluye la limpieza de las áreas afectadas. | M² | 46502 | 60480 | 78624 | 52864 | 63989.3333 | 17487.3333 | 37.61% | REVISAR PRECIO | 63989.3333 | 14941 | 28074.375 | 35000 | 32346.5625 | 28074.375 | 9000 | 32285.5312 | 27463.474 | 12522.474 | 83.81% | REVISAR PRECIO | 27463.474 | 14941 | 25000 | 23000 | 26853.75 | 24951.25 | 10010.25 | 67% | REVISAR PRECIO | 24951.25 | 14941 | 32346.5625 | 24412.5 | 29295 | 30000 | 25000 | 28210.8125 | 13269.8125 | 88.81% | 28210.8125 | [10 empty] | 13308 | 8500 |  | 11000 | 15000 | 11500 | -1808 | -13.59% | 11500 | 14866 | 25000 | 17277 | 70000 | 37425.6667 | 22559.6667 | 151.8% | 37425.6667
PAÑETES, RESANES Y LIMPIEZAS | 628 | 12.3 | Limpieza de Canales con agua a presión. Incluye la limpieza de las áreas afectadas. | Ml | 10006 | 13014 | 16918 | 11375.2 | 13769.0667 | 3763.0667 | 37.61% | REVISAR PRECIO | 13769.0667 | 2886 | 17250 | 28000 | 19875 | 17250 | 18000 | 19837.5 | 20035.4167 | 17149.4167 | 594.2% | REVISAR PRECIO | 20035.4167 | 2886 | 17000 | 17000 | 16500 | 16833.3333 | 13947.3333 | 483.3% | REVISAR PRECIO | 16833.3333 | 2886 | 19875 | 15000 | 18000 | 15000 | 17000 | 16975 | 14089 | 488.2% | 16975 | [10 empty] | 2573 | 14000 |  | 17000 | 20000 | 17000 | 14427 | 560.7% | 17000 | 2866 | 12000 | 15000 | 15000 | 14000 | 11134 | 388.5% | 14000
PAÑETES, RESANES Y LIMPIEZAS | 629 | 12.4 | Limpieza de Bajantes con agua a presión. Incluye la limpieza de las áreas afectadas. | Ml | 13743 | 17874 | 23236 | 15623.2 | 18911.0667 | 5168.0667 | 37.61% | REVISAR PRECIO | 18911.0667 | 2886 | 17250 | 28000 | 19875 | 17250 | 14000 | 19837.5 | 19368.75 | 16482.75 | 571.1% | REVISAR PRECIO | 19368.75 | 2886 | 15000 | 15000 | 16500 | 15500 | 12614 | 437.1% | REVISAR PRECIO | 15500 | 2886 | 19875 | 15000 | 18000 | 15000 | 15000 | 16575 | 13689 | 474.3% | 16575 | [10 empty] | 2573 | 14000 |  | 17000 | 20000 | 17000 | 14427 | 560.7% | 17000 | 2866 | 12000 | 15000 | 15000 | 14000 | 11134 | 388.5% | 14000
PAÑETES, RESANES Y LIMPIEZAS | 630 | 12.5 | Impermeabilización de Canales metálicas. Incluye la limpieza de las áreas afectadas. | Ml | 47758 | 62114 | 80748 | 54291.8 | 65717.9333 | 17959.9333 | 37.61% | REVISAR PRECIO | 65717.9333 | 32351 | 25300 | 35000 | 29150 | 25300 | 28000 | 29095 | 28640.8333 | -3710.1667 | -11.47% | 28640.8333 | 28640.8333 | 32351 | 23100 | 25000 | 24200 | 24100 | -8251 | -25.5% | 24100 | 24100 | 32351 | 29150 | 22000 | 26400 | 23000 | 25000 | 25110 | -7241 | -22.38% | 25110 | [19 empty] | 32189 | 25000 | 37420 | 65000 | 42473.3333 | 10284.3333 | 31.95% | 42473.3333
PAÑETES, RESANES Y LIMPIEZAS | 631 | 12.6 | Aplicación de pañete impermeabilizado muros 1:4. Incluye la limpieza de las áreas afectadas. | M² | 46970 | 61088 | 79414 | 53395 | 64632.3333 | 17662.3333 | 37.6% | REVISAR PRECIO | 64632.3333 | 25117 | 40434 | 42000 | 46587 | 40434 | 45000 | 46499.1 | 43492.35 | 18375.35 | 73.16% | REVISAR PRECIO | 43492.35 | 25117 | 40000 | 40000 | 38676 | 39558.6667 | 14441.6667 | 57.5% | REVISAR PRECIO | 39558.6667 | 25117 | 46587 | 35160 | 42192 | 48500 | 40000 | 42487.8 | 17370.8 | 69.16% | 42487.8 | [10 empty] | 21690 | 22000 |  | 26000 | 30000 | 26000 | 4310 | 19.87% | 26000 | 23902 | 40000 | 29291 | 45000 | 38097 | 14195 | 59.39% | 38097
PAÑETES, RESANES Y LIMPIEZAS | 632 | 12.7 | Aplicación de pañete impermeabilizado muros 1:3. Incluye la limpieza de las áreas afectadas. | M² | 50135 | 65205 | 65205 | 56994 | 62468 | 12333 | 24.6% | 62468 | 62468 | 26816 | 43470 | 46000 | 50085 | 43470 | 54000 | 49990.5 | 47835.9167 | 21019.9167 | 78.39% | REVISAR PRECIO | 47835.9167 | 26816 | 40000 | 40000 | 41580 | 40526.6667 | 13710.6667 | 51.13% | REVISAR PRECIO | 40526.6667 | 26816 | 50085 | 37800 | 45360 | 48500 | 45000 | 45349 | 18533 | 69.11% | 45349 | [10 empty] | 23010 | 23000 |  | 26000 | 30000 | 26333.3333 | 3323.3333 | 14.44% | 26333.3333 | 25316 | 40000 | 31237 | 45000 | 38745.6667 | 13429.6667 | 53.05% | 38745.6667
PAÑETES, RESANES Y LIMPIEZAS | 633 | 12.8 | Aplicación de pañete bajo placa y/o malla 1:4. Incluye la limpieza de las áreas afectadas. | M² | 38396 | 49937 | 64917 | 43648.2 | 52834.0667 | 14438.0667 | 37.6% | REVISAR PRECIO | 52834.0667 | 20532 | 27065.94 | 38000 | 31184.67 | 27065.94 | 65000 | 31125.831 | 36573.7302 | 16041.7302 | 78.13% | REVISAR PRECIO | 36573.7302 | 20532 | 25000 | 25000 | 25889.16 | 25296.3867 | 4764.3867 | 23.2% | 25296.3867 | 25296.3867 | 20532 | 31184.67 | 23535.6 | 28242.72 | 28500 | 25000 | 27292.598 | 6760.598 | 32.93% | 27292.598 | [10 empty] | 18292 | 25000 |  | 28000 | 30000 | 27666.6667 | 9374.6667 | 51.25% | 27666.6667 | 20428 |  | 23750 | 40000 | 31875 | 11447 | 56.04% | 31875
PAÑETES, RESANES Y LIMPIEZAS | 634 | 12.9 | Aplicación de pañete bajo placa y/o malla 1:5. Incluye la limpieza de las áreas afectadas. | M² | 36974 | 48087 | 62513 | 42031.6 | 50877.2 | 13903.2 | 37.6% | REVISAR PRECIO | 50877.2 | 19772 | 27674.75 | 32000 | 31886.125 | 27674.75 | 63000 | 31825.9625 | 35676.9313 | 15904.9313 | 80.44% | REVISAR PRECIO | 35676.9313 | 19772 | 28000 | 28000 | 26471.5 | 27490.5 | 7718.5 | 39.04% | REVISAR PRECIO | 27490.5 | 19772 | 31886.125 | 24065 | 28878 | 28600 | 29000 | 28485.825 | 8713.825 | 44.07% | 28485.825 | [10 empty] | 17181 | 25000 |  | 28000 | 30000 | 27666.6667 | 10485.6667 | 61.03% | 27666.6667 | 18966 |  | 23100 | 40000 | 31550 | 12584 | 66.35% | 31550
PAÑETES, RESANES Y LIMPIEZAS | 635 | 12.10 | Aplicación de pañete bajo placa y/o malla 1:6. Incluye la limpieza de las áreas afectadas. | M² | 35801 | 46562 | 60530 | 40698.2 | 49263.4 | 13462.4 | 37.6% | REVISAR PRECIO | 49263.4 | 19146 | 27311.0625 | 30000 | 31467.0938 | 27311.0625 | 60000 | 31407.7219 | 34582.8234 | 15436.8234 | 80.63% | REVISAR PRECIO | 34582.8234 | 19146 | 26000 | 26000 | 26123.625 | 26041.2083 | 6895.2083 | 36.01% | REVISAR PRECIO | 26041.2083 | 19146 | 31467.0938 | 23748.75 | 28498.5 | 22900 | 32000 | 27722.8688 | 8576.8688 | 44.8% | 27722.8688 | [10 empty] | 16801 | 26000 |  | 29000 | 30000 | 28333.3333 | 11532.3333 | 68.64% | 28333.3333 | 18558 |  | 22499 | 40000 | 31249.5 | 12691.5 | 68.39% | 31249.5
PAÑETES, RESANES Y LIMPIEZAS | 636 | 12.11 | Mantenimiento de viga canal con manto EDIL 3 MM. Incluye la limpieza de las áreas afectadas. | Ml | 70522 | 91719 | 119235 | 80169.2 | 97041.0667 | 26519.0667 | 37.6% | REVISAR PRECIO | 97041.0667 | 37714 | 25300 | 85000 | 29150 | 25300 | 120000 | 29095 | 52307.5 | 14593.5 | 38.7% | REVISAR PRECIO | 52307.5 | 37714 | 25000 | 25000 | 24200 | 24733.3333 | -12980.6667 | -34.42% | 24733.3333 | 24733.3333 | 37714 | 29150 | 22000 | 26400 | 28000 | 25000 | 26110 | -11604 | -30.77% | 26110 | [10 empty] | 33603 | 25000 |  | 28000 | 40000 | 31000 | -2603 | -7.746% | 31000 | 37524 | 25000 | 43626 | 25000 | 31208.6667 | -6315.3333 | -16.83% | 31208.6667
PAÑETES, RESANES Y LIMPIEZAS | 637 | 12.12 | Aplicación de pañete liso para muros 1:3. Incluye la limpieza de las áreas afectadas. | M² | 32894 | 42782 | 55616 | 37394.2 | 45264.0667 | 12370.0667 | 37.61% | REVISAR PRECIO | 45264.0667 | 17590 | 27185.31 | 42000 | 31322.205 | 27185.31 | 70000 | 31263.1065 | 38159.3219 | 20569.3219 | 116.9% | REVISAR PRECIO | 38159.3219 | 17590 | 26000 | 26000 | 26003.34 | 26001.1133 | 8411.1133 | 47.82% | REVISAR PRECIO | 26001.1133 | 17590 | 31322.205 | 23639.4 | 28367.28 | 27000 | 24000 | 26865.777 | 9275.777 | 52.73% | 26865.777 | [10 empty] | 15083 | 22000 |  | 26000 | 30000 | 26000 | 10917 | 72.38% | 26000 | 16593 | 30000 | 20488 | 35000 | 28496 | 11903 | 71.74% | 28496
PAÑETES, RESANES Y LIMPIEZAS | 638 | 12.13 | Aplicación de pañete liso para muros 1:4. Incluye la limpieza de las áreas afectadas. | M² | 30507 | 39677 | 51579 | 34680.2 | 41978.7333 | 11471.7333 | 37.6% | REVISAR PRECIO | 41978.7333 | 16308 | 28074.375 | 40000 | 32346.5625 | 28074.375 | 65000 | 32285.5312 | 37630.1406 | 21322.1406 | 130.7% | REVISAR PRECIO | 37630.1406 | 16308 | 27500 | 29000 | 26853.75 | 27784.5833 | 11476.5833 | 70.37% | REVISAR PRECIO | 27784.5833 | 16308 | 32346.5625 | 24412.5 | 29295 | 27000 | 24000 | 27410.8125 | 11102.8125 | 68.08% | 27410.8125 | [10 empty] | 14162 | 23000 |  | 26000 | 30000 | 26333.3333 | 12171.3333 | 85.94% | 26333.3333 | 15625 | 30000 | 19041 | 35000 | 28013.6667 | 12388.6667 | 79.29% | 28013.6667
PAÑETES, RESANES Y LIMPIEZAS | 639 | 12.14 | Aplicación de pañete liso para muros 1:6. Incluye la limpieza de las áreas afectadas. | M² | 43804 | 56970 | 74061 | 49796 | 60275.6667 | 16471.6667 | 37.6% | REVISAR PRECIO | 60275.6667 | 15938 | 26450 | 38000 | 30475 | 26450 | 60000 | 30417.5 | 35298.75 | 19360.75 | 121.5% | REVISAR PRECIO | 35298.75 | 15938 | 25000 | 25000 | 25300 | 25100 | 9162 | 57.49% | REVISAR PRECIO | 25100 | 15938 | 30475 | 23000 | 27600 | 27000 | 24000 | 26415 | 10477 | 65.74% | 26415 | [10 empty] | 13887 | 22000 |  | 26000 | 30000 | 26000 | 12113 | 87.23% | 26000 | 15330 | 30000 | 18614 | 35000 | 27871.3333 | 12541.3333 | 81.81% | 27871.3333
PAÑETES, RESANES Y LIMPIEZAS | 640 | 12.15 | Lavado de fachadas en piedra muñeca. Incluye el desmanchado, hidrofugado, Re emboquillado y sellado. | M² | 68404 | 88965 | 115655 | 77762 | 94127.3333 | 25723.3333 | 37.61% | REVISAR PRECIO | 94127.3333 |  | 28750 | 50000 | 33125 | 28750 | 68000 | 33062.5 | 40281.25 | 40281.25 |  | 40281.25 | 40281.25 |  | 28000 | 32000 | 27500 | 29166.6667 | 29166.6667 |  |  | 29166.6667 |  | 33125 | 25000 | 30000 | 26000 | 30000 | 28825 | 28825 |  | 28825 | [10 empty] | 41292 |  |  |  | 45000 | 45000 | 3708 | 8.98% | 45000 | 46105 | 35000 | 53602 | 35000 | 41200.6667 | -4904.3333 | -10.64% | 41200.6667
PAÑETES, RESANES Y LIMPIEZAS | 641 | 12.16 | Aplicación de pañete rústico bajo placa 1:5. Incluye la limpieza de las áreas afectadas. | M² | 39008 | 50733 | 50733 | 44344.4 | 48603.4667 | 9595.4667 | 24.6% | 48603.4667 | 48603.4667 | 26418 | 41952 | 38000 | 48336 | 41952 | 60000 | 48244.8 | 46414.1333 | 19996.1333 | 75.69% | REVISAR PRECIO | 46414.1333 | 26418 | 40000 | 40000 | 40128 | 40042.6667 | 13624.6667 | 51.57% | REVISAR PRECIO | 40042.6667 | 26418 | 48336 | 36480 | 43776 | 45000 | 40000 | 42718.4 | 16300.4 | 61.7% | 42718.4 | [10 empty] | 23000 | 25000 |  | 28000 | 30000 | 27666.6667 | 4666.6667 | 20.29% | 27666.6667 | 25392 |  | 30867 | 45000 | 37933.5 | 12541.5 | 49.39% | 37933.5
PAÑETES, RESANES Y LIMPIEZAS | 642 | 12.17 | Aplicación de pañete rústico muros 1:5. Incluye la limpieza de las áreas afectadas. | M² | 34202 | 44483 | 57827 | 38881 | 47063.6667 | 12861.6667 | 37.61% | REVISAR PRECIO | 47063.6667 | 23161 | 36984 | 38000 | 42612 | 36984 | 60000 | 42531.6 | 42851.9333 | 19690.9333 | 85.02% | REVISAR PRECIO | 42851.9333 | 23161 | 35000 | 35000 | 35376 | 35125.3333 | 11964.3333 | 51.66% | REVISAR PRECIO | 35125.3333 | 23161 | 42612 | 32160 | 38592 | 35000 | 35000 | 36672.8 | 13511.8 | 58.34% | 36672.8 | [10 empty] | 20067 | 24000 |  | 27000 | 30000 | 27000 | 6933 | 34.55% | 27000 | 22137 |  | 27026 | 45000 | 36013 | 13876 | 62.68% | 36013
| 643 | 12.18 | Mantenimiento de fachadas. Incluye hidrolavado. Incluye todas las herramientas para su correcta aplicación y limpieza y la disposicion final de residuos. | M² | [40 empty] | 18910 | 25000 | 75000 | 18600 | 21800 | 2890 | 15.28% | 56090 | 296.6% | 21800
| 644 | 12.19 | Resane, suministro y aplicación de pintura vinilo tipo 1 para muros y techos, dos manos. Incluye la limpieza de las areas afectadas. Incluye todas las herramientas para su correcta aplicación y limpieza y la disposicion final de residuos. | M² | [40 empty] | 14107 | 12719 | 38157 | 12450 | 12584.5 | -1522.5 | -10.79% | 24050 | 170.5% | 12584.5
| 645 | 12.20 | Aplicación de resane de muros con mortero 1:4. Incluye la limpieza de las areas afectadas y disposción de residuos. | M² | [40 empty] | 14648 | 24413 | 73239 | 24000 | 24206.5 | 9558.5 | 65.25% | 58591 | 400% | 24206.5
| 646 | 12.21 | Aplicación de estuco y resane en muros. Incluye la limpieza de las areas afectadas y disposción de residuos. | Ml | [40 empty] | 15692 | 24413 | 73239 | 15600 | 20006.5 | 4314.5 | 27.49% | 57547 | 366.7% | 20006.5
| 647 | 12.22 | Limpieza de Canales con agua a presión. Incluye la limpieza de las areas afectadas y disposción de residuos. | Ml | [40 empty] | 2829 | 15000 | 45000 | 12000 | 13500 | 10671 | 377.2% | 42171 | 1491% | 13500
| 648 | 12.23 | Limpieza de Bajantes con agua a presión. Incluye la limpieza de las areas afectadas y disposción de residuos. | Ml | [40 empty] | 2829 | 15000 | 30000 | 12000 | 13500 | 10671 | 377.2% | 27171 | 960.4% | 13500
| 649 | 12.24 | Impermeabilización de Canales. Incluye la limpieza de las areas afectadas y disposción de residuos. | Ml | [40 empty] | 31715 | 22000 | 44000 | 28700 | 25350 | -6365 | -20.07% | 12285 | 38.74% | 25350
| 650 | 12.25 | Aplicación de pañete impermeabilizado muros 1:4. Incluye la limpieza de las areas afectadas y disposción de residuos. | M² | [40 empty] | 24833 | 35160 | 70320 | 33450 | 34305 | 9472 | 38.14% | 45487 | 183.2% | 34305
| 651 | 12.26 | Aplicación de pañete impermeabilizado muros 1:3. Incluye la limpieza de las areas afectadas y disposción de residuos. | M² | [40 empty] | 26475 | 37800 | 75600 | 36780 | 37290 | 10815 | 40.85% | 49125 | 185.6% | 37290
| 652 | 12.27 | Aplicación de pañete bajo placa y/o malla 1:4. Incluye la limpieza de las areas afectadas y disposción de residuos. | M² | [40 empty] | 20135 | 23535.6 | 47071.2 | 28700 | 26117.8 | 5982.8 | 29.71% | 26936.2 | 133.8% | 26117.8
| 653 | 12.28 | Aplicación de pañete bajo placa y/o malla 1:5. Incluye la limpieza de las areas afectadas y disposción de residuos. | M² | [40 empty] | 19584 | 24065 | 48130 | 28700 | 26382.5 | 6798.5 | 34.71% | 28546 | 145.8% | 26382.5
| 654 | 12.29 | Aplicación de pañete bajo placa y/o malla 1:6. Incluye la limpieza de las areas afectadas y disposción de residuos. | M² | [40 empty] | 19072 | 23748.75 | 47497.5 | 28700 | 26224.375 | 7152.375 | 37.5% | 28425.5 | 149% | 26224.375
| 655 | 12.30 | Mantenimiento de viga canal con manto EDIL 3 MM. Incluye la limpieza de las areas afectadas y disposción de residuos. | Ml | [40 empty] | 36974 | 22000 | 66000 | 32450 | 27225 | -9749 | -26.37% | 29026 | 78.5% | 27225
| 656 | 12.31 | Aplicación de pañete liso para muros 1:3. Incluye la limpieza de las areas afectadas y disposción de residuos. | M² | [40 empty] | 17363 | 23639.4 | 70918.2 | 23000 | 23319.7 | 5956.7 | 34.31% | 53555.2 | 308.4% | 23319.7
| 657 | 12.32 | Aplicación de pañete liso para muros 1:4. Incluye la limpieza de las areas afectadas y disposción de residuos. | M² | [40 empty] | 16138 | 24412.5 | 73237.5 | 23000 | 23706.25 | 7568.25 | 46.9% | 57099.5 | 353.8% | 23706.25
| 658 | 12.33 | Aplicación de pañete liso para muros 1:6. Incluye la limpieza de las areas afectadas y disposción de residuos. | M² | [40 empty] | 15777 | 23000 | 69000 | 23000 | 23000 | 7223 | 45.78% | 53223 | 337.3% | 23000
| 659 | 12.34 | Lavado de fachadas en piedra muñeca. Incluye el desmanchado, hidrofugado, reemboquillado y sellado, Incluye todas las herramientas para su correcta aplicación y limpieza y la disposicion final de residuos. | M² | [40 empty] | 45431 | 25000 | 75000 | 20000 | 22500 | -22931 | -50.47% | 29569 | 65.09% | 22500
| 660 | 12.35 | Suministro y aplicación de poliurea tipo SIKALASTIC 841, con textura rugosa color a elegir e= 80 A 100 MILS, Elongacion de 350 A 450%, Esfuerzo a la rotura de 3000 A 3500 PSI, 100% Certificada o similar. Incluye la limpieza de las areas afectadas Incluye todas las herramientas para su correcta aplicación y limpieza y la disposicion final de residuos. | M² | [40 empty] | 108528 |  | 459000 | 145700 | 145700 | 37172 | 34.25% | 350472 | 322.9% | 145700
| 661 | 12.36 | Aplicación de pañete rústico bajo placa 1:5. Incluye la limpieza de las areas afectadas Incluye todas las herramientas para su correcta aplicación y limpieza y la disposicion final de residuos. | M² | [40 empty] | 26162 | 36480 | 109440 | 34500 | 35490 | 9328 | 35.65% | 83278 | 318.3% | 35490
| 662 | 12.37 | Aplicación de pañete rústico muros 1:5. Incluye la limpieza de las areas afectadas Incluye todas las herramientas para su correcta aplicación y limpieza y la disposicion final de residuos. | M² | [40 empty] | 22906 | 32160 | 96480 | 32000 | 32080 | 9174 | 40.05% | 73574 | 321.2% | 32080
| 663 | 12.38 | Suministro e Instalacion de cordon en mortero con vidrio picado para remate sobre muro Incluye todas las herramientas para su correcta aplicación y limpieza y la disposicion final de residuos. | Ml | [40 empty] | 14012 |  | 300000 | 45000 | 45000 | 30988 | 221.2% | 285988 | 2041% | 45000
| 664 | 12.39 | Resane, suministro y aplicación de pintura vinilo tipo 1 para muros y techos, dos manos. Incluye la limpieza de las areas afectadas. | m² | [50 empty] | 12824 | 22500 |  | 25000 | 30000 | 25833.3333 | 13009.3333 | 101.4% | 25833.3333 | 14315 | 20000 | 16643 | 45000 | 27214.3333 | 12899.3333 | 90.11% | 27214.3333
| 665 | 12.40 | Aplicación de estuco y resane en muros. Incluye la limpieza de las areas afectadas. | ml | [50 empty] | 14267 | 18000 |  | 22000 | 25000 | 21666.6667 | 7399.6667 | 51.87% | 21666.6667
| 666 | 12.41 | Impermeabilización de Canales. Incluye la limpieza de las areas afectadas. | ml | [50 empty] | 28829 | 24500 |  | 28000 | 25000 | 25833.3333 | -2995.6667 | -10.39% | 25833.3333
| 667 | 12.42 | Suministro y aplicación de poliurea tipo SIKALASTIC 841, con textura rugosa color a elegir e= 80 A 100 MILS, Elongacion de 350 A 450%, Esfuerzo a la rotura de 3000 A 3500 PSI, 100% Certificada o similar. Incluye la limpieza de las areas afectadas. | m² | [50 empty] | 98645 |  |  |  | 95000 | 95000 | -3645 | -3.695% | 95000 | 110150 |  | 128052 | 185000 | 156526 | 46376 | 42.1% | 156526
| 668 | 12.43 | Construcción de elementos de protección para columnas en mortero impermeabilizado 1.3 de 0.2x0.2 x0.4 | un | [50 empty] | 52977 |  |  |  | 55000 | 55000 | 2023 | 3.819% | 55000
| 669 | 12.44 | Aplicación de pañete impermeabilizado muros 1:3 bajo placa. | m | [50 empty] | 16108 | 25000 |  | 28000 | 30000 | 27666.6667 | 11558.6667 | 71.76% | 27666.6667
| 670 | 12.45 | Resane de muros para ruanas. Incluye todos los materiales necesarios para su correcta ejecucion | m | [50 empty] | 15795 | 18000 |  | 21000 | 250000 | 96333.3333 | 80538.3333 | 509.9% | 96333.3333
| 671 | 12.46 | Suministro e instalación pañetes cielo raso en ICOPOR, incluye retiro y todo lo neesario para su correcta instalación | m² | [50 empty] | 17124 |  |  | 21000 | 45000 | 33000 | 15876 | 92.71% | 33000
| 672 | 12.47 | Aplicación de estuco y resane en muros. Incluye la limpieza de las areas afectadas. | m2 | [50 empty] | 19204 | 18000 |  | 19000 | 25000 | 20666.6667 | 1462.6667 | 7.616% | 20666.6667
| 673 | 12.48 | Lavado de fachadas en ladrillo. Incluye el desmanchado, hidrofugado, reemboquillado y sellado. | m2 | [50 empty] | 68337 | 16000 |  | 38000 | 45000 | 33000 | -35337 | -51.71% | 33000
| 674 | 12.49 | Suministro e instalacion de estuco veneciano en muro. Incluye estuco, pintura, pigmento, cera y herramienta menor | glb | [50 empty] | 31501 | 35000 |  | 38000 | no aplica | 36500 | 4999 | 15.87% | 36500
| 675 | 12.50 | Suministro e instalacion de estuco veneciano mayor color en muro. Incluye estuco, pintura, pigmento, cera y herramienta menor | m2 | [50 empty] | 64687 | 35000 |  | 38000 | 60000 | 44333.3333 | -20353.6667 | -31.46% | 44333.3333
BASES, PISOS Y ENCHAPES | 676 | 13 | BASES, PISOS Y ENCHAPES
BASES, PISOS Y ENCHAPES | 677 | 13.1 | Aplicación de alistado para piso e= 0.04. Incluye la limpieza de las áreas afectadas y nivelación. | M² | 20220 | 26298 | 34187 | 22986.4 | 27823.8 | 7603.8 | 37.61% | REVISAR PRECIO | 27823.8 | 15804 | 13800 | 15000 | 15900 | 21505 | 60000 | 24730.75 | 25155.9583 | 9351.9583 | 59.17% | REVISAR PRECIO | 25155.9583 | 15804 | 14600 | 16500 | 13200 | 14766.6667 | -1037.3333 | -6.564% | 14766.6667 | 14766.6667 | 15804 | 15900 | 12000 | 14400 | 12500 | 13000 | 13560 | -2244 | -14.2% | 13560 | 14382 | 12000 | 24000 | 18700 | 15350 | 968 | 6.731% | 9618 | 66.88% | 15350 | 12653 | 28500 |  | 34000 | 30000 | 30833.3333 | 18180.3333 | 143.7% | 30833.3333 | 13716 | 14000 | 16971 | 20000 | 16990.3333 | 3274.3333 | 23.87% | 16990.3333
BASES, PISOS Y ENCHAPES | 678 | 13.2 | Aplicación de alistado para piso e= 0.04 impermeabilizante. Incluye la limpieza de las áreas afectadas y nivelación. | M² | 31462 | 40919 | 53194 | 35765.8 | 43292.9333 | 11830.9333 | 37.6% | REVISAR PRECIO | 43292.9333 | 24586 | 33350 | 42000 | 38425 | 33350 | 65000 | 38352.5 | 41746.25 | 17160.25 | 69.8% | REVISAR PRECIO | 41746.25 | 24586 | 30000 | 30000 | 31900 | 30633.3333 | 6047.3333 | 24.6% | 30633.3333 | 30633.3333 | 24586 | 38425 | 29000 | 34800 | 29900 | 30000 | 32425 | 7839 | 31.88% | 32425 | 24122 | 29000 | 58000 | 26700 | 27850 | 3728 | 15.45% | 33878 | 140.4% | 27850 | 20561 | 35000 |  | 40000 | 30000 | 35000 | 14439 | 70.23% | 35000 | 22507 | 27000 | 28455 | 45000 | 33485 | 10978 | 48.78% | 33485
BASES, PISOS Y ENCHAPES | 679 | 13.3 | Suministro e instalación de cerámica existente para pisos y/o paredes. Incluye el retiro, limpieza y la disposición final de residuos. | M² | 56623 | 73643 | 95735 | 64369 | 77915.6667 | 21292.6667 | 37.6% | REVISAR PRECIO | 77915.6667 | 44253 | 55200 | 65000 | 63600 | 75210 | 95000 | 86491.5 | 73416.9167 | 29163.9167 | 65.9% | REVISAR PRECIO | 73416.9167 | 44253 | 50000 | 50000 | 52800 | 50933.3333 | 6680.3333 | 15.1% | 50933.3333 | 50933.3333 | 44253 | 63600 | 48000 | 57600 | 50000 | 50000 | 53840 | 9587 | 21.66% | 53840 | 43391 | 48000 | 96000 | 45600 | 46800 | 3409 | 7.856% | 52609 | 121.2% | 46800 | 39432 |  |  |  | 75000 | 75000 | 35568 | 90.2% | 75000 | 44036 | 65000 | 51191 | 75000 | 63730.3333 | 19694.3333 | 44.72% | 63730.3333
BASES, PISOS Y ENCHAPES | 680 | 13.4 | Suministro e Instalación de piso en PORCELANATO acabado semimate, antideslizante, formato 0,60 X 0,60. Incluye la pega, la boquilla, dilatadores y la limpieza de las áreas afectadas. | M² | 176149 | 229095 | 297824 | 200246 | 242388.3333 | 66239.3333 | 37.6% | REVISAR PRECIO | 242388.3333 | 147095 | 97750 | 130000 | 112625 | 128800 | 160000 | 148120 | 129549.1667 | -17545.8333 | -11.93% | 129549.1667 | 129549.1667 | 147095 | 115000 | 135000 | 93500 | 114500 | -32595 | -22.16% | 114500 | 114500 | 147095 | 112625 | 85000 | 102000 | 110000 | 108000 | 103525 | -43570 | -29.62% | 103525 | 147095 | 85000 | 170000 | 82900 | 83950 | -63145 | -42.93% | 22905 | 15.57% | 83950 | 132391 |  |  |  | 220000 | 220000 | 87609 | 66.17% | 220000 | 147095 | 95000 | 173557 | 90000 | 119519 | -27576 | -18.75% | 119519
BASES, PISOS Y ENCHAPES | 681 | 13.5 | Suministro e instalación de guardaescobas en MDF 8cm. Incluye la pega, la boquilla, dilatadores y la limpieza de las áreas afectadas. | Ml | 15902 | 20682 | 26887 | 18077.6 | 21882.2 | 5980.2 | 37.61% | REVISAR PRECIO | 21882.2 | 12426 | 14950 | 22000 | 17225 | 14950 | 38000 | 17192.5 | 20719.5833 | 8293.5833 | 66.74% | REVISAR PRECIO | 20719.5833 | 12426 | 15000 | 15000 | 14300 | 14766.6667 | 2340.6667 | 18.84% | 14766.6667 | 14766.6667 | 12426 | 17225 | 13000 | 15600 | 13000 | 13000 | 14365 | 1939 | 15.6% | 14365 | 12426 | 13000 | 26000 | 15000 | 14000 | 1574 | 12.67% | 13574 | 109.2% | 14000 | 11182 | 22500 |  | 26000 | 30000 | 26166.6667 | 14984.6667 | 134% | 26166.6667 | 12426 | 19000 | 14664 | 45000 | 26221.3333 | 13795.3333 | 111% | 26221.3333
BASES, PISOS Y ENCHAPES | 682 | 13.6 | Suministro e instalación de guardaescobas en Madera 8cm. Incluye la pega, la boquilla, dilatadores y la limpieza de las áreas afectadas. | Ml | 51443 | 66906 | 66906 | 58480.8 | 64097.6 | 12654.6 | 24.6% | 64097.6 | 64097.6 | 40210 | 49450 | 55000 | 56975 | 49450 | 35000 | 56867.5 | 50457.0833 | 10247.0833 | 25.48% | 50457.0833 | 50457.0833 | 40210 | 50000 | 50000 | 47300 | 49100 | 8890 | 22.11% | 49100 | 49100 | 40210 | 56975 | 43000 | 51600 | 43000 | 45000 | 47915 | 7705 | 19.16% | 47915 | 40211 | 43000 | 86000 | 39000 | 41000 | 789 | 1.962% | 45789 | 113.9% | 41000 | 36185 | 28500 |  | 35000 | 30000 | 31166.6667 | -5018.3333 | -13.87% | 31166.6667 | 40210 | 60000 | 47440 | 58000 | 55146.6667 | 14936.6667 | 37.15% | 55146.6667
BASES, PISOS Y ENCHAPES | 683 | 13.7 | Suministro e instalación de guardaescobas en PVC 6.8cm. Incluye la pega, la boquilla, dilatadores y la limpieza de las áreas afectadas. | Ml | 8231 | 10706 | 13917 | 9357.4 | 11326.8 | 3095.8 | 37.61% | REVISAR PRECIO | 11326.8 | 6436 | 7935 | 14500 | 9142.5 | 10062.5 | 38000 | 11571.875 | 15201.9792 | 8765.9792 | 136.2% | REVISAR PRECIO | 15201.9792 | 6436 | 8000 | 8000 | 7590 | 7863.3333 | 1427.3333 | 22.18% | 7863.3333 | 7863.3333 | 6436 | 9142.5 | 6900 | 8280 | 7200 | 7000 | 7704.5 | 1268.5 | 19.71% | 7704.5 | 6436 | 6000 | 24000 | 12000 | 9000 | 2564 | 39.84% | 17564 | 272.9% | 9000 | 5791 | 31000 |  | 35000 | 30000 | 32000 | 26209 | 452.6% | 32000 | 6436 | 13000 | 7594 | 13000 | 11198 | 4762 | 73.99% | 11198
BASES, PISOS Y ENCHAPES | 684 | 13.8 | Suministro e instalación de enchape para muro en cerámica brillante formato 0.30 X 0.45M Tipo artic de corona o similar. Incluye pega, boquilla, Win plástico, dilatadores y la limpieza de las áreas afectadas. | M² | 111191 | 144612 | 187996 | 126401.6 | 153003.2 | 41812.2 | 37.6% | REVISAR PRECIO | 153003.2 | 59280 | 55200 | 85000 | 63600 | 66585 | 95000 | 76572.75 | 73659.625 | 14379.625 | 24.26% | 73659.625 | 73659.625 | 59280 | 60000 | 60000 | 52800 | 57600 | -1680 | -2.834% | 57600 | 57600 | 59280 | 63600 | 48000 | 57600 | 59000 | 50000 | 55640 | -3640 | -6.14% | 55640 | 58113 | 48000 | 192000 | 45600 | 46800 | -11313 | -19.47% | 133887 | 230.4% | 46800 | 52825 | 215000 |  | 225000 | 220000 | 220000 | 167175 | 316.5% | 220000 | 58986 | 55000 | 68581 | 70000 | 64527 | 5541 | 9.394% | 64527
BASES, PISOS Y ENCHAPES | 685 | 13.9 | Suministro e instalación de enchape para muro en cerámica brillante formato 0.30 X 0.30M Tipo artic de corona o similar. Incluye pega, boquilla, Win plástico, dilatadores y la limpieza de las áreas afectadas. | M² | 61460 | 79934 | 103914 | 69867.8 | 84571.9333 | 23111.9333 | 37.6% | REVISAR PRECIO | 84571.9333 | 39032 | 63250 | 80000 | 72875 | 66585 | 90000 | 76572.75 | 74880.4583 | 35848.4583 | 91.84% | REVISAR PRECIO | 74880.4583 | 39032 | 60000 | 60000 | 60500 | 60166.6667 | 21134.6667 | 54.15% | REVISAR PRECIO | 60166.6667 | 39032 | 72875 | 55000 | 66000 | 60000 | 60000 | 62775 | 23743 | 60.83% | 62775 | 38265 | 55000 | 220000 | 54000 | 54500 | 16235 | 42.43% | 181735 | 474.9% | 54500 | 34780 | 215000 |  | 225000 | 220000 | 220000 | 185220 | 532.5% | 220000 | 38833 | 55000 | 45149 | 75000 | 58383 | 19550 | 50.34% | 58383
BASES, PISOS Y ENCHAPES | 686 | 13.10 | Suministro e instalación de boquilla para cerámica. Incluye el retiro y limpieza de las áreas afectadas. | M² | 4858 | 6318 | 8213 | 5522.4 | 6684.4667 | 1826.4667 | 37.6% | REVISAR PRECIO | 6684.4667 | 3085 | 11500 | 12000 | 13250 | 16675 | 28000 | 19176.25 | 16766.875 | 13681.875 | 443.5% | REVISAR PRECIO | 16766.875 | 3085 | 14000 | 17000 | 11000 | 14000 | 10915 | 353.8% | REVISAR PRECIO | 14000 | 3085 | 13250 | 10000 | 12000 | 13800 | 10000 | 11810 | 8725 | 282.8% | 11810 | 3029 | 10000 | 40000 | 9000 | 9500 | 6471 | 213.6% | 36971 | 1221% | 9500 | 2753 | 3500 |  | 4300 | 5000 | 4266.6667 | 1513.6667 | 54.98% | 4266.6667 | 3066 | 20000 | 3569 | 17000 | 13523 | 10457 | 341.1% | 13523
BASES, PISOS Y ENCHAPES | 687 | 13.11 | Suministro e Instalación de piso en gres de 27X7 cm. Incluye el retiro y limpieza de las áreas afectadas. | M² | 66048 | 85901 | 111671 | 75083.4 | 90885.1333 | 24837.1333 | 37.6% | REVISAR PRECIO | 90885.1333 | 41947 | 68945.375 | 90000 | 79437.0625 | 68945.375 | 80000 | 79287.1812 | 77769.1656 | 35822.1656 | 85.4% | REVISAR PRECIO | 77769.1656 | 41947 | 65000 | 65000 | 65947.75 | 65315.9167 | 23368.9167 | 55.71% | REVISAR PRECIO | 65315.9167 | 41947 | 79437.0625 | 59952.5 | 71943 | 65000 | 60000 | 67266.5125 | 25319.5125 | 60.36% | 67266.5125 | 41644 | 59953 | 239812 | 55670 | 57811.5 | 16167.5 | 38.82% | 198168 | 475.9% | 57811.5 | 36090 | 135000 |  | 142000 | 150000 | 142333.3333 | 106243.3333 | 294.4% | 142333.3333 | 40665 | 75000 | 49129 | 70000 | 64709.6667 | 24044.6667 | 59.13% | 64709.6667
BASES, PISOS Y ENCHAPES | 688 | 13.12 | Suministro e Instalación de piso en gres de 30X30 cm. Incluye el retiro y limpieza de las áreas afectadas. | M² | 94925 | 123458 | 160495 | 107911 | 130621.3333 | 35696.3333 | 37.6% | REVISAR PRECIO | 130621.3333 | 60277 | 105018 | 120000 | 120999 | 105018 | 80000 | 120770.7 | 108634.2833 | 48357.2833 | 80.23% | REVISAR PRECIO | 108634.2833 | 60277 | 100000 | 100000 | 100452 | 100150.6667 | 39873.6667 | 66.15% | REVISAR PRECIO | 100150.6667 | 60277 | 120999 | 91320 | 109584 | 98700 | 90000 | 102120.6 | 41843.6 | 69.42% | 102120.6 | 59974 | 91320 | 273960 | 87900 | 89610 | 29636 | 49.41% | 213986 | 356.8% | 89610 | 51307 | 120000 |  | 126000 | 150000 | 132000 | 80693 | 157.3% | 132000 | 59005 | 85000 | 70763 | 100000 | 85254.3333 | 26249.3333 | 44.49% | 85254.3333
BASES, PISOS Y ENCHAPES | 689 | 13.13 | Suministro e instalación de piso en granito natural aserrado brillado media placa 20mm. Incluye, pega, boquilla, dilatadores y el retiro y limpieza de las áreas afectadas. | M² | 304996 | 396671 | 515672 | 346719.4 | 419687.4667 | 114691.4667 | 37.6% | REVISAR PRECIO | 419687.4667 | 193693 | 199525 | 280000 | 229887.5 | 224710 | 130000 | 258416.5 | 220423.1667 | 26730.1667 | 13.8% | 220423.1667 | 220423.1667 | 193693 | 200000 | 200000 | 190850 | 196950 | 3257 | 1.682% | 196950 | 196950 | 193693 | 229887.5 | 173500 | 208200 | 209700 | 200000 | 204257.5 | 10564.5 | 5.454% | 204257.5 | 193694 | 173500 | 520500 | 170900 | 172200 | -21494 | -11.1% | 326806 | 168.7% | 172200 | 174328 |  |  |  | 250000 | 250000 | 75672 | 43.41% | 250000 | 193693 |  | 228535 | 185000 | 206767.5 | 13074.5 | 6.75% | 206767.5
BASES, PISOS Y ENCHAPES | 690 | 13.14 | Aplicación de alistado ENDURECIDO para Pisos. Incluye la limpieza de las áreas afectadas y nivelación. | M² | 45724 | 59468 | 77308 | 51979 | 62918.3333 | 17194.3333 | 37.6% | REVISAR PRECIO | 62918.3333 | 29037 | 40434 | 90000 | 46587 | 52497.5 | 120000 | 60372.125 | 68315.1042 | 39278.1042 | 135.3% | REVISAR PRECIO | 68315.1042 | 29037 | 45000 | 45000 | 38676 | 42892 | 13855 | 47.71% | REVISAR PRECIO | 42892 | 29037 | 46587 | 35160 | 42192 | 33600 | 35000 | 38507.8 | 9470.8 | 32.62% | 38507.8 | 28469 | 35160 | 105480 | 34600 | 34880 | 6411 | 22.52% | 77011 | 270.5% | 34880 | 25876 | 24500 |  | 28000 | 30000 | 27500 | 1624 | 6.276% | 27500 | 28895 |  | 33593 | 45000 | 39296.5 | 10401.5 | 36% | 39296.5
BASES, PISOS Y ENCHAPES | 691 | 13.15 | Suministro e instalación de piso PVC tipo CLIK de 4MM, trafico 42 Y 4 MICRAS. Incluye la limpieza de las áreas afectadas y nivelación. | M² | 78743 | 102411 | 102411 | 89514.8 | 98112.2667 | 19369.2667 | 24.6% | 98112.2667 | 98112.2667 | 50006 | 28750 | 55000 | 33125 | 37260 | 90000 | 42849 | 47830.6667 | -2175.3333 | -4.35% | 47830.6667 | 47830.6667 | 50006 | 26000 | 26000 | 27500 | 26500 | -23506 | -47.01% | 26500 | 26500 | 50006 | 33125 | 25000 | 30000 | 28000 | 30000 | 29225 | -20781 | -41.56% | 29225 | 28469 | 35160 | 105480 | 34600 | 34880 | 6411 | 22.52% | 77011 | 270.5% | 34880 | 44567 | 230000 |  | 245000 | 250000 | 241666.6667 | 197099.6667 | 442.3% | 241666.6667 | 49759 |  | 578648 | 40000 | 309324 | 259565 | 521.6% | 44879.5
BASES, PISOS Y ENCHAPES | 692 | 13.16 | Aplicación de gravilla lavada para pisos. Incluye la limpieza de las áreas afectadas y nivelación. | Ml | 29593 | 38489 | 50035 | 33641.8 | 40721.9333 | 11128.9333 | 37.61% | REVISAR PRECIO | 40721.9333 | 18795 | 40250 | 50000 | 46375 | 90505 | 40000 | 104080.75 | 61868.4583 | 43073.4583 | 229.2% | REVISAR PRECIO | 61868.4583 | 18795 | 40000 | 40000 | 38500 | 39500 | 20705 | 110.2% | REVISAR PRECIO | 39500 | 18795 | 46375 | 35000 | 42000 | 45000 | 40000 | 41675 | 22880 | 121.7% | 41675 | 49029 | 25000 | 75000 | 35600 | 30300 | -18729 | -38.2% | 25971 | 52.97% | 30300 | 16744 | 25000 |  | 29000 | 30000 | 28000 | 11256 | 67.22% | 28000 | 18700 |  | 21740 | 35000 | 28370 | 9670 | 51.71% | 28370
BASES, PISOS Y ENCHAPES | 693 | 13.17 | Aplicación de plantilla de nivelación para baños. Incluye la limpieza de las áreas afectadas y nivelación. | M² | 17957 | 23355 | 30362 | 20414 | 24710.3333 | 6753.3333 | 37.61% | REVISAR PRECIO | 24710.3333 | 11410 | 40434 | 90000 | 46587 | 40434 | 60000 | 46499.1 | 53992.35 | 42582.35 | 373.2% | REVISAR PRECIO | 53992.35 | 11410 | 40000 | 40000 | 38676 | 39558.6667 | 28148.6667 | 246.7% | REVISAR PRECIO | 39558.6667 | 11410 | 46587 | 35160 | 42192 | 46000 | 40000 | 41987.8 | 30577.8 | 268% | 41987.8 | 18425 | 35000 | 105000 | 35000 | 35000 | 16575 | 89.96% | 86575 | 469.9% | 35000 | 10166 | 28500 |  | 31000 | 30000 | 29833.3333 | 19667.3333 | 193.5% | 29833.3333 | 11353 |  | 13195 | 45000 | 29097.5 | 17744.5 | 156.3% | 29097.5
BASES, PISOS Y ENCHAPES | 694 | 13.18 | Suministro e instalación de piso vinilo formato 1.6 mm 30x30 cm. Incluye pega, boquilla, dilatadores y limpieza de las áreas afectadas. | M² | 62778 | 81648 | 106142 | 71366.4 | 86385.4667 | 23607.4667 | 37.6% | REVISAR PRECIO | 86385.4667 | 39868 | 60570.5 | 90000 | 69787.75 | 60570.5 | 90000 | 69656.075 | 73430.8042 | 33562.8042 | 84.18% | REVISAR PRECIO | 73430.8042 | 39868 | 60000 | 60000 | 57937 | 59312.3333 | 19444.3333 | 48.77% | REVISAR PRECIO | 59312.3333 | 39868 | 69787.75 | 52670 | 63204 | 63000 | 60000 | 61732.35 | 21864.35 | 54.84% | 61732.35 | 11183 | 35160 | 70320 | 33000 | 34080 | 22897 | 204.7% | 59137 | 528.8% | 34080 | 35882 | 210000 |  | 220000 | 250000 | 226666.6667 | 190784.6667 | 531.7% | 226666.6667 | 39868 |  | 47036 | 70000 | 58518 | 18650 | 46.78% | 58518
BASES, PISOS Y ENCHAPES | 695 | 13.19 | Suministro e instalación de piso vinilo formato 2.0 mm 30x30 cm rocas-tamiz-mármol. Incluye pega, boquilla, dilatadores y limpieza de las áreas afectadas. | M² | 71840 | 93434 | 121464 | 81667.8 | 98855.2667 | 27015.2667 | 37.6% | REVISAR PRECIO | 98855.2667 | 45621 | 72930.24 | 100000 | 84028.32 | 72930.24 | 90000 | 83869.776 | 83959.7627 | 38338.7627 | 84.04% | REVISAR PRECIO | 83959.7627 | 45621 | 70000 | 70000 | 69759.36 | 69919.7867 | 24298.7867 | 53.26% | REVISAR PRECIO | 69919.7867 | 45621 | 84028.32 | 63417.6 | 76101.12 | 80000 | 70000 | 74709.408 | 29088.408 | 63.76% | 74709.408 | 39869 | 52670 | 105340 | 51200 | 51935 | 12066 | 30.26% | 65471 | 164.2% | 51935 | 41064 | 225000 |  | 231000 | 250000 | 235333.3333 | 194269.3333 | 473.1% | 235333.3333 | 45621 |  | 53829 | 75000 | 64414.5 | 18793.5 | 41.19% | 64414.5
BASES, PISOS Y ENCHAPES | 696 | 13.20 | Construcción de media caña en gravilla lavada sección de 15 X 15 CM. Incluye la limpieza de las áreas afectadas y nivelación. | ML | 26760 | 34803 | 45244 | 30420 | 36822.3333 | 10062.3333 | 37.6% | REVISAR PRECIO | 36822.3333 | 16991 | 24150 | 55000 | 27825 | 26910 | 50000 | 30946.5 | 35805.25 | 18814.25 | 110.7% | REVISAR PRECIO | 35805.25 | 16991 | 25000 | 25000 | 23100 | 24366.6667 | 7375.6667 | 43.41% | REVISAR PRECIO | 24366.6667 | 16991 | 27825 | 21000 | 25200 | 18000 | 20000 | 22405 | 5414 | 31.86% | 22405 | 45621 | 63418 | 126836 | 58700 | 61059 | 15438 | 33.84% | 81215 | 178% | 61059 | 15140 | 55000 |  | 60000 | 60000 | 58333.3333 | 43193.3333 | 285.3% | 58333.3333 | 16906 |  | 19656 | 25000 | 22328 | 5422 | 32.07% | 22328
BASES, PISOS Y ENCHAPES | 697 | 13.21 | Suministro e instalación de mármol crema marfil de 0,30 X0,15 cm. Incluye la limpieza y pulido de las áreas afectadas. | ML | 159458 | 207387 | 269603 | 181271.6 | 219420.5333 | 59962.5333 | 37.6% | REVISAR PRECIO | 219420.5333 | 101265 | 124200 | 160000 | 143100 | 495075 | 180000 | 569336.25 | 278618.5417 | 177353.5417 | 175.1% | REVISAR PRECIO | 278618.5417 | 101265 | 250000 | 250000 | 118800 | 206266.6667 | 105001.6667 | 103.7% | REVISAR PRECIO | 206266.6667 | 101265 | 143100 | 108000 | 129600 | 104000 | 110000 | 118940 | 17675 | 17.45% | 118940 | 16660 | 21000 | 21000 | 20000 | 20500 | 3840 | 23.05% | 4340 | 26.05% | 20500 | 90235 | 235000 |  | 245000 | 250000 | 243333.3333 | 153098.3333 | 169.7% | 243333.3333 | 100762 |  | 117141 | 115000 | 116070.5 | 15308.5 | 15.19% | 116070.5
BASES, PISOS Y ENCHAPES | 698 | 13.22 | Construcción de media caña en mortero impermeabilizado con XYPEX sección de 15 X 15 CM. Incluye la limpieza de las áreas afectadas y nivelación. | ML | 35188 | 45765 | 59495 | 40002 | 48420.6667 | 13232.6667 | 37.61% | REVISAR PRECIO | 48420.6667 | 22345 | 16311.186 | 40000 | 18793.323 | 16311.186 | 70000 | 18757.8639 | 30028.9265 | 7683.9265 | 34.39% | 30028.9265 | 30028.9265 | 22345 | 20000 | 20000 | 15602.004 | 18534.0013 | -3810.9987 | -17.06% | 18534.0013 | 18534.0013 | 22345 | 18793.323 | 14183.64 | 17020.368 | 13900 | 15000 | 15779.4662 | -6565.5338 | -29.38% | 15779.4662 | 99282 | 108000 | 108000 | 107600 | 107800 | 8518 | 8.58% | 8718 | 8.781% | 107800 | 19916 | 55000 |  | 61000 | 60000 | 58666.6667 | 38750.6667 | 194.6% | 58666.6667 | 22231 |  | 25848 | 18000 | 21924 | -307 | -1.381% | 21924
BASES, PISOS Y ENCHAPES | 699 | 13.23 | Raspado y lijado de piso en madera maciza, suministro de sellado y lacado con material importado laca bona trafic o similar | M2 | 107952 | 140400 | 182520 | 122720 | 148546.6667 | 40594.6667 | 37.6% | REVISAR PRECIO | 148546.6667 | 75939 | 2875 | 65000 | 3312.5 | 8625 |  | 9918.75 | 17946.25 | -57992.75 | -76.37% | 17946.25 | 17946.25 | 75939 | 3000 | 3600 | 2750 | 3116.6667 | -72822.3333 | -95.9% | 3116.6667 | 3116.6667 | 75939 | 3312.5 | 2500 | 3000 | 3000 | 3000 | 2962.5 | -72976.5 | -96.1% | 2962.5 | 21910 | 14184 | 42552 | 13400 | 13792 | -8118 | -37.05% | 20642 | 94.21% | 13792
BASES, PISOS Y ENCHAPES | 700 | 13.24 | Cambio de piso de madera maciza tipo granadillo o similar, no incluye retiro. | M2 | 465024 | 604800 | 604800 | 528640 | 579413.3333 | 114389.3333 | 24.6% | 579413.3333 | 579413.3333 |  | 126500 | 160000 | 145750 | 138000 |  | 158700 | 145790 | 145790 |  | 145790 | 145790 |  | 150000 | 150000 | 121000 | 140333.3333 | 140333.3333 |  |  | 140333.3333 |  | 145750 | 110000 | 132000 | 122900 | 120000 | 126130 | 126130 |  | 126130
BASES, PISOS Y ENCHAPES | 701 | 13.25 | Dilataciones de 5mm por 5 mm de profundidad con pulidora y sellado con sikasill color gris | ML | 20760 | 27000 | 35100 | 23600 | 28566.6667 | 7806.6667 | 37.6% | REVISAR PRECIO | 28566.6667 |  | 4025 | 6000 | 4637.5 | 6325 |  | 7273.75 | 5652.25 | 5652.25 |  | 5652.25 | 5652.25 |  | 4000 | 4000 | 3850 | 3950 | 3950 |  |  | 3950 |  | 4637.5 | 3500 | 4200 | 4100 | 4000 | 4087.5 | 4087.5 |  | 4087.5
BASES, PISOS Y ENCHAPES | 702 | 13.26 | Suministro e instalación de cintas antideslizantes negra de 48 mm con banda fotoluminicente 5 mm marca 3mm o similar | ML | 31389 | 40824 | 53071 | 35683.2 | 43192.7333 | 11803.7333 | 37.6% | REVISAR PRECIO | 43192.7333 | 17940 | 2415 | 5000 | 2782.5 | 6210 |  | 7141.5 | 4709.8 | -13230.2 | -73.75% | 4709.8 | 4709.8 | 17940 | 5000 | 5000 | 2310 | 4103.3333 | -13836.6667 | -77.13% | 4103.3333 | 4103.3333 | 17940 | 2782.5 | 2100 | 2520 | 2000 | 2000 | 2280.5 | -15659.5 | -87.29% | 2280.5
BASES, PISOS Y ENCHAPES | 703 | 13.27 | Guardaescoba en cerámica 10 cm | ML | 29562 | 38448 | 49982 | 33606.4 | 40678.8 | 11116.8 | 37.61% | REVISAR PRECIO | 40678.8 | 16897 | 33120 | 42000 | 38160 | 33120 |  | 38088 | 36897.6 | 20000.6 | 118.4% | REVISAR PRECIO | 36897.6 | 16897 | 32000 | 32000 | 31680 | 31893.3333 | 14996.3333 | 88.75% | REVISAR PRECIO | 31893.3333 | 16897 | 38160 | 28800 | 34560 | 29000 | 30000 | 32104 | 15207 | 90% | 32104
BASES, PISOS Y ENCHAPES | 704 | 13.28 | Enchape cerámica de 40 x 40 o de 50 x 50, tipo alfa o similar incluye pegacor | M² | 94666 | 123120 | 160056 | 107616 | 130264 | 35598 | 37.6% | REVISAR PRECIO | 130264 | 54106 | 62035.14 | 80000 | 71475.27 | 81420 |  | 93633 | 77712.682 | 23606.682 | 43.63% | REVISAR PRECIO | 77712.682 | 54106 | 60000 | 60000 | 59337.96 | 59779.32 | 5673.32 | 10.49% | 59779.32 | 59779.32 | 54106 | 71475.27 | 53943.6 | 64732.32 | 60000 | 120000 | 74030.238 | 19924.238 | 36.82% | 74030.238
BASES, PISOS Y ENCHAPES | 705 | 13.29 | Suministro e instalación de piso flotado importado 8mm ac4-32 ancho igual o similar al piso original, incluye lamina de polietileno de 3mm | M2 | 138988 | 180765 | 234995 | 158002 | 191254 | 52266 | 37.6% | REVISAR PRECIO | 191254 | 97772 | 172500 | 220000 | 198750 | 218500 |  | 251275 | 212205 | 114433 | 117% | REVISAR PRECIO | 212205 | 97772 | 177500 | 177500 | 165000 | 173333.3333 | 75561.3333 | 77.28% | REVISAR PRECIO | 173333.3333 | 97772 | 198750 | 150000 | 180000 | 180000 |  | 177187.5 | 79415.5 | 81.23% | 177187.5
BASES, PISOS Y ENCHAPES | 706 | 13.30 | Suministro e instalación de piso flotado económico, incluye lamina de polietileno de 3mm | M2 | 119505 | 155426 | 202053 | 135853.4 | 164444.1333 | 44939.1333 | 37.6% | REVISAR PRECIO | 164444.1333 | 72854 | 69000 | 90000 | 79500 | 110400 |  | 126960 | 95172 | 22318 | 30.63% | 95172 | 95172 | 72854 | 63000 | 63000 | 66000 | 64000 | -8854 | -12.15% | 64000 | 64000 | 72854 | 79500 | 60000 | 72000 | 71000 |  | 70625 | -2229 | -3.06% | 70625
BASES, PISOS Y ENCHAPES | 707 | 13.31 | Cenefa de madera maciza de 2cm de espesor y 17,5 cm de ancho | ML | 147915 | 192375 | 250088 | 168150 | 203537.6667 | 55622.6667 | 37.6% | REVISAR PRECIO | 203537.6667 | 90178 | 34500 | 60000 | 39750 | 34500 |  | 39675 | 41685 | -48493 | -53.77% | 41685 | 41685 | 90178 | 35500 | 35500 | 33000 | 34666.6667 | -55511.3333 | -61.56% | 34666.6667 | 34666.6667 | 90178 | 39750 | 30000 | 36000 | 34000 | 30000 | 33950 | -56228 | -62.35% | 33950
BASES, PISOS Y ENCHAPES | 708 | 13.32 | Guardaescobas en porcelanato 10 cm | ML | 46399 | 60345 | 78449 | 52746 | 63846.6667 | 17447.6667 | 37.6% | REVISAR PRECIO | 63846.6667 | 28287 | 58650 | 80000 | 67575 | 58650 |  | 67447.5 | 66464.5 | 38177.5 | 135% | REVISAR PRECIO | 66464.5 | 28287 | 54000 | 54000 | 56100 | 54700 | 26413 | 93.38% | REVISAR PRECIO | 54700 | 28287 | 67575 | 51000 | 61200 | 55000 | 60000 | 58955 | 30668 | 108.4% | 58955
BASES, PISOS Y ENCHAPES | 709 | 13.33 | Suministro e instalación de cenefa en porcelana de ancho 13.5 y largo 43 corona o similar | ML | 74508 | 96903 | 96903 | 84700.4 | 92835.4667 | 18327.4667 | 24.6% | 92835.4667 | 92835.4667 | 45421 | 37950 | 39000 | 43725 | 37950 |  | 43642.5 | 40453.5 | -4967.5 | -10.94% | 40453.5 | 40453.5 | 45421 | 35000 | 35000 | 36300 | 35433.3333 | -9987.6667 | -21.99% | 35433.3333 | 35433.3333 | 45421 | 43725 | 33000 | 39600 | 36000 | 30000 | 36465 | -8956 | -19.72% | 36465
| 710 | 13.34 | Suministro e instalacion de piso en alfombra argollada multinivel 650gr . Incluye cenmento plástico, la limpieza y pulido de las areas afectadas. | M² | [40 empty] | 50424 |  | 98000 | 125000 | 125000 | 74576 | 147.9% | 47576 | 94.35% | 125000 | 43940 | 285000 |  | 305000 | 350000 | 313333.3333 | 269393.3333 | 613.1% | 313333.3333 | 50424 |  | 59497 | 140000 | 99748.5 | 49324.5 | 97.82% | 99748.5
| 711 | 13.35 | Suministro e instalación de enchape arcilla 30x15 para piso.Incluye todas las herramientas para su correcta aplicación y limpieza y la disposicion final de residuos. | M² | [40 empty] | 62547 | 94900 | 78000 | 101200 | 98050 | 35503 | 56.76% | 15453 | 24.71% | 98050
| 712 | 13.36 | Suministro e Instalacion de Guardaescoba en ceramica.Incluye todas las herramientas para su correcta aplicación y limpieza y la disposicion final de residuos. | Ml | [40 empty] | 9608 | 45800 | 67000 | 22300 | 34050 | 24442 | 254.4% | 57392 | 597.3% | 34050
| 713 | 13.37 | Suministro e instalación de enchape para piso exterior de características similares al existente | m² | [50 empty] | 82384 |  |  |  | 120000 | 120000 | 37616 | 45.66% | 120000
| 714 | 13.38 | Suministro e instalacion de guardaescoba para piso trafico alto (duro) similar al existente. Incluye boquillas, pegacor y dilataciones | m | [50 empty] | 23665 |  |  |  | 75000 | 75000 | 51335 | 216.9% | 75000
| 715 | 13.39 | Sellado de fisuras en piso tableta de piedra | m | [50 empty] | 21728 | [7 empty] | _
| 716 | 13.40 | Mantenimiento de piso en madera tipo granadillo o similar Incluye pegacor boquillado membrana antifractura reemplazo de piezas afectadas y accesorios de instalacion | m² | [50 empty] | 121237 |  |  |  | 95000 | 95000 | -26237 | -21.64% | 95000
| 717 | 13.41 | Suministro e instalacion de piso laminado granadillo inc guardaescoba | m² | [50 empty] | 683254 | [7 empty] | _
| 718 | 13.42 | Suministro e instalacion de ceramica caracteristicas similares al existente | ml | [50 empty] | 57770 |  |  |  | 120000 | 120000 | 62230 | 107.7% | 120000
| 719 | 13.43 | Suministro e instalación de piso laminado .Incluye retiro piso laminado existente y todo lo necesario para su correcta instalación | m2 | [50 empty] | 143250 |  |  |  | 120000 | 120000 | -23250 | -16.23% | 120000
| 720 | 13.44 | Aplicación de resina acrílica adhesiva entre diferentes materiales | m2 | [50 empty] | 31513 |  |  |  | no aplica |  |  |  | Actividad especifica
| 721 | 13.45 | Suministro e instalacion de zocalos en porcelanato | ml | [50 empty] | 22659 |  |  |  | 50000 | 50000 | 27341 | 120.7% | 50000
| 722 | 13.46 | Aplicación de resina acrílica adhesiva entre diferentes materiales | glb | [50 empty] | 33054 |  |  |  | no aplica |  |  |  | Actividad especifica
| 723 | 13.47 | Suministro e instalacion de piso laminado. Inlcuye todo lo necesario para su correcta instalacion. | m2 | [50 empty] | 87022 |  |  |  | 120000 | 120000 | 32978 | 37.9% | 120000
APARATOS Y ACCESORIOS | 724 | 14 | APARATOS Y ACCESORIOS
APARATOS Y ACCESORIOS | 725 | 14.1 | Suministro e instalación de sanitario blanco. Incluye, Grifería ahorradora, emboquillado, nivelación y accesorios, limpieza de las áreas afectadas. AVANTI PLUS | Un | 674700 | 877500 | 1140750 | 767000 | 928416.6667 | 253716.6667 | 37.6% | REVISAR PRECIO | 928416.6667 | 318005 | 399546.455 | 450000 | 460347.0025 | 464600 | 360000 | 534290 | 444797.2429 | 126792.2429 | 39.87% | REVISAR PRECIO | 444797.2429 | 318005 | 365000 | 365000 | 382174.87 | 370724.9567 | 52719.9567 | 16.58% | 370724.9567 | 370724.9567 | 318005 | 460347.0025 | 347431.7 | 416918.04 | 372000 | 350000 | 389339.3485 | 71334.3485 | 22.43% | 389339.3485 | 318006 | 347432 | 694864 | 325000 | 336216 | 18210 | 5.726% | 376858 | 118.5% | 336216 | 286206 | 750000 | 800000 | 78000 | 800000 | 607000 | 320794 | 112.1% | 607000 | 318005 | 350000 | 375213 | 350000 | 358404.3333 | 40399.3333 | 12.7% | 358404.3333
APARATOS Y ACCESORIOS | 726 | 14.2 | Suministro e instalación de lavamanos con grifería tipo I. Incluye, Grifería ahorradora, emboquillado, nivelación y accesorios,limpieza de las áreas afectadas. | Un | 228453 | 297122 | 386258 | 259706.2 | 314362.0667 | 85909.0667 | 37.6% | REVISAR PRECIO | 314362.0667 | 535353 | 203436.2075 | 260000 | 234393.8912 | 264500 | 280000 | 304175 | 257750.8498 | -277602.1502 | -51.85% | 257750.8498 | 257750.8498 | 535353 | 185000 | 185000 | 194591.155 | 188197.0517 | -347155.9483 | -64.85% | 188197.0517 | 188197.0517 | 535353 | 234393.8912 | 176901.05 | 212281.26 | 214500 | 200000 | 207615.2402 | -327737.7598 | -61.22% | 207615.2402 | 122177 | 176901 | 353802 | 200000 | 188450.5 | 66273.5 | 54.24% | 231625 | 189.6% | 188450.5 | 109960 | 450000 | 480000 | 480000 | 500000 | 477500 | 367540 | 334.2% | 477500 | 122177 | 160000 | 144155 | 180000 | 161385 | 39208 | 32.09% | 161385
APARATOS Y ACCESORIOS | 727 | 14.3 | Suministro e instalación de lavamanos con grifería tipo II. Incluye, Grifería ahorradora, emboquillado, nivelación y accesorios,limpieza de las áreas afectadas. | Un | 1001047 | 1301940 | 1692522 | 1137992 | 1377484.6667 | 376437.6667 | 37.6% | REVISAR PRECIO | 1377484.6667 | 122177 | 740606.6125 | 850000 | 853307.6188 | 862500 | 290000 | 991875 | 764714.8719 | 642537.8719 | 525.9% | REVISAR PRECIO | 764714.8719 | 122177 | 676000 | 750000 | 708406.325 | 711468.775 | 589291.775 | 482.3% | REVISAR PRECIO | 711468.775 | 122177 | 853307.6188 | 644005.75 | 772806.9 | 645000 | 650000 | 713024.0537 | 590847.0537 | 483.6% | 713024.0537 | 535354 | 644006 | 1288012 | 564000 | 604003 | 68649 | 12.82% | 752658 | 140.6% | 604003 | 481815 | 450000 | 480000 | 480000 | 500000 | 477500 | -4315 | -0.8956% | 477500 | 535353 | 600000 | 631654 | 635000 | 622218 | 86865 | 16.23% | 622218
APARATOS Y ACCESORIOS | 728 | 14.4 | Suministro e instalación de lavaplatos con grifería. Incluye, todo lo necesario para su instalación y limpieza de las áreas afectadas. | Un | 419757 | 545927 | 709704 | 477180.2 | 577603.7333 | 157846.7333 | 37.6% | REVISAR PRECIO | 577603.7333 | 236490 | 309426.6475 | 350000 | 356513.3112 | 309426.6475 | 260000 | 355840.6446 | 323534.5418 | 87044.5418 | 36.81% | REVISAR PRECIO | 323534.5418 | 236490 | 291000 | 325000 | 295973.315 | 303991.105 | 67501.105 | 28.54% | 303991.105 | 303991.105 | 236490 | 356513.3112 | 269066.65 | 322879.98 | 321000 | 300000 | 313891.9882 | 77401.9882 | 32.73% | 313891.9882 | 224486 | 269067 | 807201 | 245000 | 257033.5 | 32547.5 | 14.5% | 582715 | 259.6% | 257033.5 | 198448 | 321000 | 335000 | 326000 | 350000 | 333000 | 134552 | 67.8% | 333000 | 224486 | 250000 | 264864 | 270000 | 261621.3333 | 37135.3333 | 16.54% | 261621.3333
APARATOS Y ACCESORIOS | 729 | 14.5 | Cambio, suministro e instalación de kit de instalación lavaplatos y lavamanos GRIVAL. Incluye todos los accesorios y lo necesario para su correcta instalación | Un | 222132 | 288900 | 375570 | 252520 | 305663.3333 | 83531.3333 | 37.6% | REVISAR PRECIO | 305663.3333 | 48317 | 110400 | 150000 | 127200 | 110400 | 160000 | 126960 | 130826.6667 | 82509.6667 | 170.8% | REVISAR PRECIO | 130826.6667 | 48317 | 100000 | 100000 | 105600 | 101866.6667 | 53549.6667 | 110.8% | REVISAR PRECIO | 101866.6667 | 48317 | 127200 | 96000 | 96000 | 92000 | 95000 | 101240 | 52923 | 109.5% | 101240 | 48317 | 96000 | 288000 | 110500 | 103250 | 54933 | 113.7% | 239683 | 496.1% | 103250 | [9 empty] | 48317 | 90000 | 57109 | 95000 | 80703 | 32386 | 67.03% | 80703
APARATOS Y ACCESORIOS | 730 | 14.6 | Cambio, suministro e instalación de sifón en plástico Orinal, incluye todo lo necesario para su correcta instalación | Un | 33548 | 43632 | 56722 | 38137.6 | 46163.8667 | 12615.8667 | 37.61% | REVISAR PRECIO | 46163.8667 | 24348 | 26317.75 | 50000 | 30322.625 | 26317.75 | 85000 | 30265.4125 | 41370.5896 | 17022.5896 | 69.91% | REVISAR PRECIO | 41370.5896 | 24348 | 25000 | 25000 | 25173.5 | 25057.8333 | 709.8333 | 2.915% | 25057.8333 | 25057.8333 | 24348 | 30322.625 | 22885 | 27462 | 265000 | 30000 | 75133.925 | 50785.925 | 208.6% | 75133.925 | 24349 | 22885 | 68655 | 28000 | 25442.5 | 1093.5 | 4.491% | 44306 | 182% | 25442.5 | 21918 | 60000 | 68000 | 68000 | 65000 | 65250 | 43332 | 197.7% | 65250 | 24348 | 35000 | 28728 | 22000 | 28576 | 4228 | 17.36% | 28576
APARATOS Y ACCESORIOS | 731 | 14.7 | Suministro e instalación de orinal tipo I Incluye, todo lo necesario para su correcta instalación y limpieza de las áreas afectadas. | Un | 325486 | 423320 | 423320 | 370012.6 | 405550.8667 | 80064.8667 | 24.6% | 405550.8667 | 405550.8667 | 318005 | 384629 | 500000 | 443159.5 | 384629 | 420000 | 442323.35 | 429123.475 | 111118.475 | 34.94% | 429123.475 | 429123.475 | 318005 | 351000 | 351000 | 367906 | 356635.3333 | 38630.3333 | 12.15% | 356635.3333 | 356635.3333 | 318005 | 443159.5 | 334460 | 401352 | 411000 | 370000 | 391994.3 | 73989.3 | 23.27% | 391994.3 | 318006 | 334460 | 668920 | 328600 | 331530 | 13524 | 4.253% | 350914 | 110.3% | 331530 | 286206 | 90000 | 105000 | 98000 | 220000 | 128250 | -157956 | -55.19% | 128250 | 318005 | 350000 | 375213 | 340000 | 355071 | 37066 | 11.66% | 355071
APARATOS Y ACCESORIOS | 732 | 14.8 | Suministro e instalación de ducha con grifería gama baja ( dos pomas). Incluye, mezclador y todo lo necesario para su correcta instalación y limpieza de las áreas afectadas. | M² | 94510 | 122918 | 159793 | 107439 | 130050 | 35540 | 37.6% | REVISAR PRECIO | 130050 | 92333 | 123852.355 | 180000 | 142699.4525 | 123852.355 | 120000 | 142430.2082 | 138805.7285 | 46472.7285 | 50.33% | REVISAR PRECIO | 138805.7285 | 92333 | 113000 | 113000 | 118467.47 | 114822.49 | 22489.49 | 24.36% | 114822.49 | 114822.49 | 92333 | 142699.4525 | 107697.7 | 129237.24 | 105400 | 110000 | 119006.8785 | 26673.8785 | 28.89% | 119006.8785
APARATOS Y ACCESORIOS | 733 | 14.9 | Suministro e instalación de ducha con grifería gamaalta (dos pomas). Incluye cinta teflón, herramienta menor, ducha 8" y mezclador todo lo necesario para su correcta instalación y limpieza de las áreas afectadas. | M² | 303200 | 394335 | 512636 | 344678 | 417216.3333 | 114016.3333 | 37.6% | REVISAR PRECIO | 417216.3333 | 388154 | 518118.7 | 650000 | 596962.85 | 518118.7 | 140000 | 595836.505 | 503172.7925 | 115018.7925 | 29.63% | 503172.7925 | 503172.7925 | 388154 | 475000 | 475000 | 495591.8 | 481863.9333 | 93709.9333 | 24.14% | 481863.9333 | 481863.9333 | 388154 | 596962.85 | 450538 | 495591.8 | 546000 | 460000 | 509818.53 | 121664.53 | 31.34% | 509818.53
APARATOS Y ACCESORIOS | 734 | 14.10 | Suministro e instalación de extractores para baños y cocinas. Incluye la limpieza de las áreas afectadas y nivelación. | Un | 102108 | 132800 | 172639 | 116076.6 | 140505.2 | 38397.2 | 37.6% | REVISAR PRECIO | 140505.2 | 79813 | 119450.5 | 200000 | 137627.75 | 119450.5 | 360000 | 137368.075 | 178982.8042 | 99169.8042 | 124.3% | REVISAR PRECIO | 178982.8042 | 79813 | 115000 | 115000 | 114257 | 114752.3333 | 34939.3333 | 43.78% | REVISAR PRECIO | 114752.3333 | 79813 | 137627.75 | 103870 | 124644 | 101800 | 100000 | 113588.35 | 33775.35 | 42.32% | 113588.35 | 78247 | 103870 | 207740 | 110000 | 106935 | 28688 | 36.66% | 129493 | 165.5% | 106935 | 71117 | 600000 | 680000 | 630000 | 600000 | 627500 | 556383 | 782.3% | 627500 | 79413 | 150000 | 92319 | 100000 | 114106.3333 | 34693.3333 | 43.69% | 114106.3333
APARATOS Y ACCESORIOS | 735 | 14.11 | Suministro e instalación de boquilla. Incluye el retiro de la boquilla existente, limpieza y la disposición final de residuos. | M² | 3062 | 3983 | 5177 | 3481 | 4213.6667 | 1151.6667 | 37.61% | REVISAR PRECIO | 4213.6667 | 2392 | 13800 | 18000 | 15900 | 13800 | 12000 | 15870 | 14895 | 12503 | 522.7% | REVISAR PRECIO | 14895 | 2392 | 14000 | 14000 | 13200 | 13733.3333 | 11341.3333 | 474.1% | REVISAR PRECIO | 13733.3333 | 2392 | 15900 | 12000 | 12000 | 10200 | 13000 | 12620 | 10228 | 427.6% | 12620 | 2346 | 10000 | 30000 | 6000 | 8000 | 5654 | 241% | 27654 | 1179% | 8000 | 2136 | 230000 | 250000 | 230000 | 230000 | 235000 | 232864 | 10902% | 235000 | 2383 | 20000 | 2768 | 12000 | 11589.3333 | 9206.3333 | 386.3% | 11589.3333
APARATOS Y ACCESORIOS | 736 | 14.12 | Suministro e instalación de lavamanos con pedestal estilo o similar al existente. Incluye, Grifería ahorradora, emboquillado, nivelación y limpieza de las áreas afectadas. | Un | 372549 | 484529 | 629887 | 423513.8 | 512643.2667 | 140094.2667 | 37.6% | REVISAR PRECIO | 512643.2667 | 291208 | 207529 | 240000 | 239109.5 | 207529 | 450000 | 238658.35 | 263804.3083 | -27403.6917 | -9.41% | 263804.3083 | 263804.3083 | 291208 | 200000 | 200000 | 198506 | 199502 | -91706 | -31.49% | 199502 | 199502 | 291208 | 239109.5 | 180460 | 216552 | 222900 | 200000 | 211804.3 | -79403.7 | -27.27% | 211804.3 | 285504 | 426265 | 1705060 | 450000 | 438132.5 | 152628.5 | 53.46% | 1419556 | 497.2% | 438132.5 | [9 empty] | 289765 |  | 336861 | 185000 | 260930.5 | -28834.5 | -9.951% | 260930.5
APARATOS Y ACCESORIOS | 737 | 14.13 | Suministro e instalación de mesón en acero inoxidable. Incluye la poceta, grifería, accesorios, emboquillado y nivelación y limpieza de las áreas afectadas. | Ml | 553648 | 720063 | 936082 | 629388.4 | 761844.4667 | 208196.4667 | 37.6% | REVISAR PRECIO | 761844.4667 | 375045 | 181987.5 | 450000 | 209681.25 | 181987.5 |  | 209285.625 | 246588.375 | -128456.625 | -34.25% | 246588.375 | 246588.375 | 375045 | 175000 | 175000 | 174075 | 174691.6667 | -200353.3333 | -53.42% | 174691.6667 | 174691.6667 | 375045 | 209681.25 | 158250 | 189900 | 192100 | 160000 | 181986.25 | -193058.75 | -51.48% | 181986.25 | 367689 | 158250 | 633000 | 150600 | 154425 | -213264 | -58% | 265311 | 72.16% | 154425 | [9 empty] | 373175 |  | 433832 | 155000 | 294416 | -78759 | -21.11% | 294416
APARATOS Y ACCESORIOS | 738 | 14.14 | Suministro e instalación de baranda en tubería galvanizada de 2" horizontales y verticales de 1 3/4" cada 1.5 m. Incluye, pintura, anticorrosivo, soldadura, anclajes, nivelación y limpieza de las áreas afectadas. | Ml | 263351 | 342509 | 445261 | 299377.8 | 362382.6 | 99031.6 | 37.6% | REVISAR PRECIO | 362382.6 | 178391 | 402500 | 480000 | 463750 | 402500 | 380000 | 462875 | 431937.5 | 253546.5 | 142.1% | REVISAR PRECIO | 431937.5 | 178391 | 367500 | 367500 | 385000 | 373333.3333 | 194942.3333 | 109.3% | REVISAR PRECIO | 373333.3333 | 178391 | 463750 | 350000 | 420000 | 428000 | 400000 | 412350 | 233959 | 131.1% | 412350 | 174899 | 350000 | 1400000 | 345000 | 347500 | 172601 | 98.69% | 1225101 | 700.5% | 347500 | [9 empty] | 177508 |  | 206358 | 350000 | 278179 | 100671 | 56.71% | 278179
APARATOS Y ACCESORIOS | 739 | 14.15 | Suministro e instalación de película de seguridad control solar para vidrios de 3M o similar. Incluye nivelación y limpieza de las áreas afectadas. | M² | 89745 | 116721 | 151737 | 102022.8 | 123493.6 | 33748.6 | 37.6% | REVISAR PRECIO | 123493.6 | 70148 | 68885 | 70000 | 79367.5 | 68885 | 360000 | 79217.75 | 121059.2083 | 50911.2083 | 72.58% | REVISAR PRECIO | 121059.2083 | 70148 | 63000 | 63000 | 65890 | 63963.3333 | -6184.6667 | -8.817% | 63963.3333 | 63963.3333 | 70148 | 79367.5 | 59900 | 71880 | 58100 | 60000 | 65849.5 | -4298.5 | -6.128% | 65849.5 | 68773 | 59900 | 119800 | 50000 | 54950 | -13823 | -20.1% | 51027 | 74.2% | 54950 | [9 empty] | 69798 |  | 81146 | 48000 | 64573 | -5225 | -7.486% | 64573
APARATOS Y ACCESORIOS | 740 | 14.16 | Suministro e instalación de cinta antideslizante para escaleras. Incluye nivelación y limpieza de las áreas afectadas. | Ml | 12228 | 15903 | 15903 | 13900.4 | 15235.4667 | 3007.4667 | 24.59% | 15235.4667 | 15235.4667 | 9558 | 11664.45 | 18000 | 13439.475 | 11664.45 | 350000 | 13414.1175 | 69697.0821 | 60139.0821 | 629.2% | REVISAR PRECIO | 69697.0821 | 9558 | 11000 | 11000 | 11157.3 | 11052.4333 | 1494.4333 | 15.64% | 11052.4333 | 11052.4333 | 9558 | 13439.475 | 10143 | 12171.6 | 9800 | 10000 | 11110.815 | 1552.815 | 16.25% | 11110.815 | 9370 | 10143 | 20286 | 22300 | 16221.5 | 6851.5 | 73.12% | 10916 | 116.5% | 16221.5 | [9 empty] | 9512 |  | 11052 | 10000 | 10526 | 1014 | 10.66% | 10526
APARATOS Y ACCESORIOS | 741 | 14.17 | Suministro e instalación de Aire mini Split de 12000 B.T.U convencional. Incluye tubería de desagüe y parte eléctrica. | Un | 2702257 | 3514496 | 4568844 | 3071929.4 | 3718423.1333 | 1016166.1333 | 37.6% | REVISAR PRECIO | 3718423.1333 | 2088329 | 2334339 | 2800000 | 2689564.5 | 3384791.55 | 2400000 | 3892510.2825 | 2916867.5554 | 828538.5554 | 39.67% | REVISAR PRECIO | 2916867.5554 | 2088329 | 2300000 | 2500000 | 2232846 | 2344282 | 255953 | 12.26% | 2344282 | 2344282 | 2088329 | 2689564.5 | 2029860 | 2435832 | 2456000 | 2300000 | 2382251.3 | 293922.3 | 14.07% | 2382251.3 | 2088330 | 2029860 | 2029860 | 1980000 | 2004930 | -83400 | -3.994% | -58470 | -2.8% | 2004930 | 1879496 | 2130000 | 2210000 | 2200000 | 2200000 | 2185000 | 305504 | 16.25% | 2185000 | 2088329 |  |  | 2105000 | 2105000 | 16671 | 0.7983% | 2105000
APARATOS Y ACCESORIOS | 742 | 14.18 | Suministro e instalación de calentador 6Lt tiro natural gas natural. Incluye todo lo necesario para su correcta instalación | Un | 985353 | 1281528 | 1665986 | 1120150.4 | 1355888.1333 | 370535.1333 | 37.6% | REVISAR PRECIO | 1355888.1333 | 764290 | 1165479 | 1300000 | 1342834.5 | 1689944.55 | 4000000 | 1943436.2325 | 1906949.0471 | 1142659.0471 | 149.5% | REVISAR PRECIO | 1906949.0471 | 764290 | 1115000 | 1300000 | 1114806 | 1176602 | 412312 | 53.95% | REVISAR PRECIO | 1176602 | 764290 | 1342834.5 | 1013460 | 1216152 | 1010900 | 1100000 | 1136669.3 | 372379.3 | 48.72% | 1136669.3 | 5243606 | 12500000 | 875000 | 12450000 | 12475000 | 7231394 | 137.9% | -4368606 | -83.31% | 12475000 | 4719245 | 2320000 | 2400000 | 2350000 | 2600000 | 2417500 | -2301745 | -48.77% | 2417500 | 764290 |  |  | 1100000 | 1100000 | 335710 | 43.92% | 1100000
APARATOS Y ACCESORIOS | 743 | 14.19 | Suministro e instalación de calentador 10Lt tiro forzado gas natural. Incluye todo lo necesario para su correcta instalación | Un | 1428527 | 1857911 | 2415284 | 1623951.4 | 1965715.4667 | 537188.4667 | 37.6% | REVISAR PRECIO | 1965715.4667 | 1108039 | 1606619 | 2300000 | 1851104.5 | 2329597.55 | 5000000 | 2679037.1825 | 2627726.3721 | 1519687.3721 | 137.2% | REVISAR PRECIO | 2627726.3721 | 1108039 | 1460000 | 1600000 | 1536766 | 1532255.3333 | 424216.3333 | 38.29% | REVISAR PRECIO | 1532255.3333 | 1108039 | 1851104.5 | 1397060 | 1676472 | 1650200 | 1400000 | 1594967.3 | 486928.3 | 43.95% | 1594967.3 | 764292 | 1013460 | 1013460 | 1200000 | 1106730 | 342438 | 44.8% | 249168 | 32.6% | 1106730 | 687858 | 1350000 | 1400000 | 1420000 | 1800000 | 1492500 | 804642 | 117% | 1492500 | 1108039 |  |  | 1450000 | 1450000 | 341961 | 30.86% | 1450000
APARATOS Y ACCESORIOS | 744 | 14.20 | Suministro e instalación de calentador 16Lt tiro forzado gas natural. Incluye todo lo necesario para su correcta instalación | Un | 2375743 | 3089840 | 4016791 | 2700748.6 | 3269126.5333 | 893383.5333 | 37.6% | REVISAR PRECIO | 3269126.5333 | 1842742 | 2154019 | 3200000 | 2481804.5 | 3123327.55 | 6000000 | 3591826.6825 | 3425162.9554 | 1582420.9554 | 85.87% | REVISAR PRECIO | 3425162.9554 | 1842742 | 2000000 | 2200000 | 2060366 | 2086788.6667 | 244046.6667 | 13.24% | 2086788.6667 | 2086788.6667 | 1842742 | 2481804.5 | 1873060 | 2247672 | 1859000 | 1900000 | 2072307.3 | 229565.3 | 12.46% | 2072307.3 | 1108040 | 1397060 | 2794120 | 1367000 | 1382030 | 273990 | 24.73% | 1686080 | 152.2% | 1382030 | 997234 | 1600000 | 1680000 | 1680000 | 2000000 | 1740000 | 742766 | 74.48% | 1740000 | 1842742 |  |  | 1890000 | 1890000 | 47258 | 2.565% | 1890000
APARATOS Y ACCESORIOS | 745 | 14.21 | Suministro e instalación de calentado de paso eléctrico marca Bosch o similar incluye accesorios | UND | 1325786 | 1724288 | 2241574 | 1507155 | 1824339 | 498553 | 37.6% | REVISAR PRECIO | 1824339 | 925510 | 1207339 | 1700000 | 1391064.5 | 1750641.55 |  | 2013237.7825 | 1612456.5665 | 686946.5665 | 74.22% | REVISAR PRECIO | 1612456.5665 | 925510 | 1100000 | 1300000 | 1154846 | 1184948.6667 | 259438.6667 | 28.03% | 1184948.6667 | 1184948.6667 | 925510 | 1391064.5 | 1049860 | 1259832 | 1270900 | 1000000 | 1194331.3 | 268821.3 | 29.05% | 1194331.3 | 1842743 | 1873060 | 3746120 | 1845000 | 1859030 | 16287 | 0.8838% | 1903377 | 103.3% | 1859030 | 1658466 | 2300000 | 2400000 | 2380000 | 2300000 | 2345000 | 686534 | 41.4% | 2345000
APARATOS Y ACCESORIOS | 746 | 14.22 | Suministro de planta de emergencia a gasolina en inmuebles que no tengan suministro de energía, incluye transporte ida y regreso | DIA | 165488 | 215231 | 279800 | 188127.4 | 227719.4667 | 62231.4667 | 37.6% | REVISAR PRECIO | 227719.4667 | 115522 | 99187.5 | 150000 | 114281.25 | 143821.875 |  | 165395.1562 | 134537.1562 | 19015.1562 | 16.46% | 134537.1562 | 134537.1562 | 115522 | 100000 | 100000 | 94875 | 98291.6667 | -17230.3333 | -14.92% | 98291.6667 | 98291.6667 | 115522 | 114281.25 | 86250 | 103500 | 85600 | 90000 | 95926.25 | -19595.75 | -16.96% | 95926.25
APARATOS Y ACCESORIOS | 747 | 14.23 | Revisión, mantenimiento y reparacion de motor para jacuzzi | UND | 154340 | 200732 | 260951 | 175454.2 | 212379.0667 | 58039.0667 | 37.6% | REVISAR PRECIO | 212379.0667
APARATOS Y ACCESORIOS | 748 | 14.24 | Instalación de aparatos sanitarios existentes (lavamanos, orinal, sanitarios y duchas) incluye acoflex | UND | 66629 | 86657 | 112653 | 75744.2 | 91684.7333 | 25055.7333 | 37.6% | REVISAR PRECIO | 91684.7333 | 46513 | 28750 | 50000 | 33125 | 51750 |  | 59512.5 | 44627.5 | -1885.5 | -4.054% | 44627.5 | 44627.5 | 46513 | 28000 | 28000 | 27500 | 27833.3333 | -18679.6667 | -40.16% | 27833.3333 | 27833.3333 | 46513 | 33125 | 25000 | 30000 | 22100 | 30000 | 28045 | -18468 | -39.71% | 28045
APARATOS Y ACCESORIOS | 749 | 14.25 | Suministro e instalación de vidrio de 4mm,incluye todo lo necesario para su correcta instalacion | M2 | 76148 | 99036 | 99036 | 86564.8 | 94878.9333 | 18730.9333 | 24.6% | 94878.9333 | 94878.9333 | 53157 | 287500 | 250000 | 331250 | 287500 |  | 330625 | 297375 | 244218 | 459.4% | REVISAR PRECIO | 297375 | 53157 | 263000 | 263000 | 275000 | 267000 | 213843 | 402.3% | REVISAR PRECIO | 267000 | 53157 | 331250 | 250000 | 300000 | 282300 | 250000 | 282710 | 229553 | 431.8% | 282710
APARATOS Y ACCESORIOS | 750 | 14.26 | Campana extractora horizontal acero inoxidable marca challenger o similar de 60 cm.,incluye todo lo necesario para su correcta instalacion | UND | 516716 | 672030 | 873639 | 587404 | 711024.3333 | 194308.3333 | 37.6% | REVISAR PRECIO | 711024.3333 | 223072 | 270969.67 | 1400000 | 312204.185 | 627900 |  | 722085 | 666631.771 | 443559.771 | 198.8% | REVISAR PRECIO | 666631.771 | 223072 | 250000 | 250000 | 259188.38 | 253062.7933 | 29990.7933 | 13.44% | 253062.7933 | 253062.7933 | 223072 | 312204.185 | 235625.8 | 282750.96 | 240300 | 240000 | 262176.189 | 39104.189 | 17.53% | 262176.189
APARATOS Y ACCESORIOS | 751 | 14.27 | Suministro e instalación de hornilla eléctrico para estufa,incluye todo lo necesario para su correcta instalacion | UND | 140379 | 182574 | 237346 | 159583.2 | 193167.7333 | 52788.7333 | 37.6% | REVISAR PRECIO | 193167.7333 | 72522 | 113735 | 160000 | 131042.5 | 113735 |  | 130795.25 | 129861.55 | 57339.55 | 79.07% | REVISAR PRECIO | 129861.55 | 72522 | 105000 | 109000 | 108790 | 107596.6667 | 35074.6667 | 48.36% | REVISAR PRECIO | 107596.6667 | 72522 | 131042.5 | 98900 | 118680 | 114700 | 100000 | 112664.5 | 40142.5 | 55.35% | 112664.5
APARATOS Y ACCESORIOS | 752 | 14.28 | Suministro e instalación de rejilla de 40x40 plástica,incluye todo lo necesario para su correcta instalacion | UND | 58066 | 75519 | 98175 | 66009.2 | 79901.0667 | 21835.0667 | 37.6% | REVISAR PRECIO | 79901.0667 | 31040 | 15433 | 25000 | 17781.5 | 39675 |  | 45626.25 | 28703.15 | -2336.85 | -7.529% | 28703.15 | 28703.15 | 31040 | 15000 | 15000 | 14762 | 14920.6667 | -16119.3333 | -51.93% | 14920.6667 | 14920.6667 | 31040 | 17781.5 | 13420 | 16104 | 12700 | 15000 | 15001.1 | -16038.9 | -51.67% | 15001.1
APARATOS Y ACCESORIOS | 753 | 14.29 | Dilatadores en acero inoxidable,incluye todo lo necesario para su correcta instalacion | UND | 20397 | 26528 | 34486 | 23187 | 28067 | 7670 | 37.6% | REVISAR PRECIO | 28067 | 14239 | 2138.4825 | 5000 | 2463.9037 | 2138.4825 |  | 2459.2549 | 2840.0247 | -11398.9753 | -80.05% | 2840.0247 | 2840.0247 | 14239 | 3000 | 3000 | 2045.505 | 2681.835 | -11557.165 | -81.17% | 2681.835 | 2681.835 | 14239 | 2463.9037 | 1859.55 | 2231.46 | 1700 | 2000 | 2050.9828 | -12188.0173 | -85.6% | 2050.9828
APARATOS Y ACCESORIOS | 754 | 14.30 | Revisión reparacion y mantenimiento de horno eléctrico o a gas no incluye consumibles, ni cambio de piezas | GL | 163174 | 212220 | 275886 | 185496 | 224534 | 61360 | 37.6% | REVISAR PRECIO | 224534
APARATOS Y ACCESORIOS | 755 | 14.31 | Suministro de espejo de 4 mm peldar o similar.,incluye todo lo necesario para su correcta instalacion | M2 | 107423 | 139712 | 181625 | 122118.2 | 147818.4 | 40395.4 | 37.6% | REVISAR PRECIO | 147818.4 | 74990 | 106163.4 | 200000 | 122318.7 | 106163.4 |  | 122087.91 | 131346.682 | 56356.682 | 75.15% | REVISAR PRECIO | 131346.682 | 74990 | 120000 | 120000 | 101547.6 | 113849.2 | 38859.2 | 51.82% | REVISAR PRECIO | 113849.2 | 74990 | 122318.7 | 92316 | 110779.2 | 89200 | 95000 | 101922.78 | 26932.78 | 35.92% | 101922.78
APARATOS Y ACCESORIOS | 756 | 14.32 | Mantenimiento y limpieza de tanque de reserva de 1000 litros con cloros, incluye cambio de cheque , registro de 3/4 de pulgada y flotador de 1/2" pulgada si se requiere. | UND | 329067 | 427977 | 556370 | 374083.6 | 452810.2 | 123743.2 | 37.6% | REVISAR PRECIO | 452810.2 | 229716 | 192793.935 | 450000 | 222132.1425 | 368000 |  | 423200 | 331225.2155 | 101509.2155 | 44.19% | REVISAR PRECIO | 331225.2155 | 229716 | 185000 | 185000 | 184411.59 | 184803.8633 | -44912.1367 | -19.55% | 184803.8633 | 184803.8633 | 229716 | 222132.1425 | 167646.9 | 201176.28 | 206500 | 170000 | 193491.0645 | -36224.9355 | -15.77% | 193491.0645
APARATOS Y ACCESORIOS | 757 | 14.33 | Suministro e instalación de win plástico | ML | 12923 | 16808 | 21850 | 14691 | 17783 | 4860 | 37.61% | REVISAR PRECIO | 17783 | 9018 | 9200 | 12000 | 10600 | 9200 |  | 10580 | 10316 | 1298 | 14.39% | 10316 | 10316 | 9018 | 10000 | 10000 | 8800 | 9600 | 582 | 6.454% | 9600 | 9600 | 9018 | 10600 | 8000 | 9600 | 7600 | 8000 | 8760 | -258 | -2.861% | 8760
APARATOS Y ACCESORIOS | 758 | 14.34 | Señalética en acrílico (20-40)x(10-20) cm para señalización de locales o viviendas | UND | 73428 | 95499 | 95499 | 83473.2 | 91490.4 | 18062.4 | 24.6% | 91490.4 | 91490.4 | 37637 | 11385 | 70000 | 13117.5 | 11385 |  | 13092.75 | 23796.05 | -13840.95 | -36.77% | 23796.05 | 23796.05 | 37637 | 11000 | 11000 | 10890 | 10963.3333 | -26673.6667 | -70.87% | 10963.3333 | 10963.3333 | 37637 | 13117.5 | 9900 | 11880 | 8800 | 10000 | 10739.5 | -26897.5 | -71.47% | 10739.5
APARATOS Y ACCESORIOS | 759 | 14.35 | Suministro e instalación de lavadero en fibra con tanque de agua,incluye todo lo necesario para su correcta instalacion | UND | 652362 | 848448 | 1102982 | 741606.4 | 897678.8 | 245316.8 | 37.6% | REVISAR PRECIO | 897678.8 | 287620 | 563339 | 750000 | 649064.5 | 563339 |  | 647839.85 | 634716.47 | 347096.47 | 120.7% | REVISAR PRECIO | 634716.47 | 287620 | 514500 | 514500 | 538846 | 522615.3333 | 234995.3333 | 81.7% | REVISAR PRECIO | 522615.3333 | 287620 | 649064.5 | 489860 | 587832 | 589200 | 500000 | 563191.3 | 275571.3 | 95.81% | 563191.3
APARATOS Y ACCESORIOS | 760 | 14.36 | Horno eléctrico de empotrar 220 v, con encendido eléctrico,incluye todo lo necesario para su correcta instalacion | UND | 1040076 | 1352700 | 1758510 | 1182360 | 1431190 | 391114 | 37.6% | REVISAR PRECIO | 1431190 | 627904 | 896850.5 | 1800000 | 1033327.75 | 896850.5 |  | 1031378.075 | 1131681.365 | 503777.365 | 80.23% | REVISAR PRECIO | 1131681.365 | 627904 | 820000 | 820000 | 857857 | 832619 | 204715 | 32.6% | 832619 | 832619 | 627904 | 1033327.75 | 779870 | 857857 | 953700 | 810000 | 886950.95 | 259046.95 | 41.26% | 886950.95
APARATOS Y ACCESORIOS | 761 | 14.37 | Suministro e instalación de ducha eléctrica 110 incluye paral de separación | UND | 118332 | 153900 | 200070 | 134520 | 162830 | 44498 | 37.6% | REVISAR PRECIO | 162830 |  | 122199 | 350000 | 140794.5 | 122199 |  | 140528.85 | 175144.27 | 175144.27 |  | 175144.27 | 175144.27 |  | 112000 | 112000 | 116886 | 113628.6667 | 113628.6667 |  |  | 113628.6667 |  | 140794.5 | 106260 | 127512 | 108000 | 110000 | 118513.3 | 118513.3 |  | 118513.3
APARATOS Y ACCESORIOS | 762 | 14.38 | Suministro e instalación de vidrio de 6 mm flotado,incluye todo lo necesario para su correcta instalacion | M2 | 120823 | 157140 | 204282 | 137352 | 166258 | 45435 | 37.6% | REVISAR PRECIO | 166258 |  | 143750 | 270000 | 165625 | 143750 |  | 165312.5 | 177687.5 | 177687.5 |  | 177687.5 | 177687.5 |  | 130000 | 130000 | 137500 | 132500 | 132500 |  |  | 132500 |  | 165625 | 125000 | 150000 | 126400 | 130000 | 139405 | 139405 |  | 139405
APARATOS Y ACCESORIOS | 763 | 14.39 | Mantenimiento de domos existentes | UND | 149472 | 194400 | 252720 | 169920 | 205680 | 56208 | 37.6% | REVISAR PRECIO | 205680 |  | 17250 | 70000 | 19875 | 17250 |  | 19837.5 | 28842.5 | 28842.5 |  | 28842.5 | 28842.5 |  | 18000 | 18000 | 16500 | 17500 | 17500 |  |  | 17500 |  | 19875 | 15000 | 18000 | 18100 | 15000 | 17195 | 17195 |  | 17195
APARATOS Y ACCESORIOS | 764 | 14.40 | Concertina de 40 cm de diámetro con doble cuchilla incluye guayas tensoras,incluye todo lo necesario para su correcta instalacion | ML | 93420 | 121500 | 157950 | 106200 | 128550 | 35130 | 37.6% | REVISAR PRECIO | 128550 | 48050 | 12880 | 25000 | 14840 | 51750 |  | 59512.5 | 32796.5 | -15253.5 | -31.75% | 32796.5 | 32796.5 | 48050 | 13000 | 13000 | 12320 | 12773.3333 | -35276.6667 | -73.42% | 12773.3333 | 12773.3333 | 48050 | 14840 | 11200 | 13440 | 11300 | 12000 | 12556 | -35494 | -73.87% | 12556
APARATOS Y ACCESORIOS | 765 | 14.41 | Cambio de inyectores para estufa 4 puestos ,incluye todo lo necesario para su correcta instalacion | UND | 161928 | 210600 | 273780 | 184080 | 222820 | 60892 | 37.6% | REVISAR PRECIO | 222820
APARATOS Y ACCESORIOS | 766 | 14.42 | Suministro e instalación de lavadero en fibra de vidrio de (0.60 hasta 1m) con tanque de agua ,incluye todo lo necesario para su correcta instalacion | UND | 743685 | 967221 | 1257387 | 845422.8 | 1023343.6 | 279658.6 | 37.6% | REVISAR PRECIO | 1023343.6 | 342676 | 644000 | 750000 | 742000 | 644000 |  | 740600 | 704120 | 361444 | 105.5% | REVISAR PRECIO | 704120 | 342676 | 600000 | 600000 | 616000 | 605333.3333 | 262657.3333 | 76.65% | REVISAR PRECIO | 605333.3333 | 342676 | 742000 | 560000 | 672000 | 690000 | 600000 | 652800 | 310124 | 90.5% | 652800
| 767 | 14.43 | Suministro e instalacion de sanitario blanco. Incluye, Griferia ahorradora, emboquillado, nivelacion y limpieza de las areas afectadas. Gama alta | UND | 741339 | [39 empty] | 741339 | 347432 | 694864 | 478900 | 413166 | -328173 | -44.27% | -46475 | -6.269% | 413166 | [9 empty] | 752406 | 780000 | 874699 | 236000 | 630233 | -122173 | -16.24% | 630233
| 768 | 14.44 | Cambio, suministro e instalación de sifón flexible doble Coflex. Incluye todos los accesorios y lo necesario para su correcta instalación. | Un | [40 empty] | 85860 | 22885 | 68655 | 28000 | 25442.5 | -60417.5 | -70.37% | -17205 | -20.04% | 25442.5 | [9 empty] | 85858 | 80000 | 101304 | 38000 | 73101.3333 | -12756.6667 | -14.86% | 73101.3333
| 769 | 14.45 | Suministro e instalacion de orinal tipo II. Incluye, todo lo necesaio para su correcta instalación y limpieza de las areas afectadas. | Un | [40 empty] | 661584 | 334460 | 668920 | 405000 | 369730 | -291854 | -44.11% | 7336 | 1.109% | 369730 | 595431 | 90000 | 105000 | 98000 | 220000 | 128250 | -467181 | -78.46% | 128250 | 661583 | 650000 | 780600 | 345000 | 591866.6667 | -69716.3333 | -10.54% | 591866.6667
| 770 | 14.46 | Suministro e instalacion de ducha con grifería tipo I. Incluye, todo lo necesaio para su correcta insstlaación y limpieza de las areas afectadas. | Un | [40 empty] | 92334 | 107698 | 215396 | 106000 | 106849 | 14515 | 15.72% | 123062 | 133.3% | 106849 | 83106 | 240000 | 250000 | 255000 | 240000 | 246250 | 163144 | 196.3% | 246250 | 92333 | 120000 | 108945 | 110000 | 112981.6667 | 20648.6667 | 22.36% | 112981.6667
| 771 | 14.47 | Suministro e instalacion de ducha con grifería tipo II. Incluye, todo lo necesaio para su correcta insstlaación y limpieza de las areas afectadas. | Un | [40 empty] | 388155 | 450538 | 901076 | 400000 | 425269 | 37114 | 9.562% | 512921 | 132.1% | 425269 | 349339 | 240000 | 250000 | 255000 | 240000 | 246250 | -103089 | -29.51% | 246250 | 388154 | 460000 | 457984 | 450000 | 455994.6667 | 67840.6667 | 17.48% | 455994.6667
| 772 | 14.48 | Suministro e instalacion de meson en lamina de cuarzo de 2 cms de espesor, ancho de 0,60 cms, Quartz Stone tipo TOP TILE o similar, canto y salpicadero de 0,10 cms del mismo material, se debe instalar sobre una estructura resistente metalica pintada con anticorrosivo y esmalte del color del cuarzo (color por seleccionar). Incluye las aperturas para griferia y lavamanos, pulida y brillado de las partes, los empalmes entre las laminas deben estar acolilladas a 45°, de union exacta y brillado debe ser acolillado, la limpieza de las areas afectadas y nivelacion.. | Ml | [40 empty] | 548235 | [6 empty] | -548235 | -100% | Actividad especifica | [9 empty] | 556416 |  | 646855 | 25000 | 335927.5 | -220488.5 | -39.63% | Actividad especifica
| 773 | 14.49 | Suministro e instalación de LUXACELL en acero. Incluye la limpieza de las areas afectadas y nivelacion. | M² | [40 empty] | 233504 | [6 empty] | -233504 | -100% | _ | 212231 |  |  |  | no aplica |  |  |  | _ | 236987 |  | 275509 | 60000 | 167754.5 | -69232.5 | -29.21% | 167754.5
| 774 | 14.50 | Suministro e Instalacion de juego accesorios para incrustar Alegro. Incluye la limpieza de las areas afectadas y nivelacion. | Un | [40 empty] | 61038 | 103663 | 310989 | 105900 | 104781.5 | 43743.5 | 71.67% | 249951 | 409.5% | 104781.5 | 54932 | 165000 | 170000 | 175000 | 200000 | 177500 | 122568 | 223.1% | 177500 | 61036 |  | 72016 | 48000 | 60008 | -1028 | -1.684% | 60008
| 775 | 14.51 | Suministro e Instalacion de juego accesorios para incrustar acuario. Incluye la limpieza de las areas afectadas y nivelacion. | Un | [40 empty] | 132059 | 103663 | 310989 | 105900 | 104781.5 | -27277.5 | -20.66% | 178930 | 135.5% | 104781.5 | 120032 | 165000 | 170000 | 175000 | no aplica | 170000 | 49968 | 41.63% | 170000 | 134033 |  | 155812 | 48000 | 101906 | -32127 | -23.97% | 101906
| 776 | 14.52 | Suministro e instalacion de aparato sanitario nacional. Incluye, Griferia, emboquillado, nivelacion y limpieza de las areas afectadas. | Un | [40 empty] | 335842 | 700287 | 2801148 | 680900 | 690593.5 | 354751.5 | 105.6% | 2465306 | 734.1% | 690593.5 | [9 empty] | 340854 |  | 396250 | 195000 | 295625 | -45229 | -13.27% | 295625
| 777 | 14.53 | Suministro e instalacion de sanitario GANAMAX. Incluye, Griferia ahorradora, emboquillado, nivelacion y limpieza de las areas afectadas. | Un | [40 empty] | 329254 | 347432 | 694864 | 345000 | 346216 | 16962 | 5.152% | 365610 | 111% | 346216 | 299258 | 700000 | 750000 | 750000 | 800000 | 750000 | 450742 | 150.6% | 750000 | 334171 |  | 388481 | 240000 | 314240.5 | -19930.5 | -5.964% | 314240.5
| 778 | 14.54 | Suministro e Instalacion de Grifería lavaplatos mezclador 8 pulgadas palanca Sevilla palanca Grival | Un | [40 empty] | 132221 |  | 230000 | 150000 | 150000 | 17779 | 13.45% | 97779 | 73.95% | 150000
| 779 | 14.55 | Suministro, instalacion y transporte de campana extractora rectangular, marca Haceb de 60 cm, Negra Kala Ref: 326113 | Un | [40 empty] | 359944 | 235626 | 471252 | 234000 | 234813 | -125131 | -34.76% | 111308 | 30.92% | 234813
| 780 | 14.56 | Suministro e instalacion de sanitario blanco. Incluye, Griferia ahorradora, emboquillado, nivelacion y limpieza de las areas afectadas. Gama alta | un | [50 empty] | 673809 | 750000 | 800000 | 780000 | 800000 | 782500 | 108691 | 16.13% | 782500
| 781 | 14.57 | Cambio, suministro e instalación de kit de instalación lavaplatos GRIVAL. Incluye todos los accesorios y lo necesario para su correcta instalación | un | [50 empty] | 43485 | 312000 | 320000 | 320000 | 350000 | 325500 | 282015 | 648.5% | 325500
| 782 | 14.58 | Cambio, suministro e instalación de sifón flexible doble Coflex. Incluye todos los accesorios y lo necesario para su correcta instalación. | un | [50 empty] | 77277 | 60000 | 71000 | 68000 | 65000 | 66000 | -11277 | -14.59% | 66000
| 783 | 14.59 | Suministro e instalacion de meson en lamina de cuarzo de 2 cms de espesor, ancho de 0,60 cms, Quartz Stone tipo TOP TILE o similar, canto y salpicadero de 0,10 cms del mismo material, se debe instalar sobre una estructura resistente metalica pintada con anticorrosivo y esmalte del color del cuarzo (color por seleccionar). Incluye las aperturas para griferia y lavamanos, pulida y brillado de las partes, los empalmes entre las laminas deben estar acolilladas a 45°, de union exacta y brillado debe ser acolillado, sellado de juntas con silicona anti-hongos, la limpieza de las areas afectadas y nivelacion.. | ml | [50 empty] | 498294 | 1680000 | 1710000 | 1750000 | 2000000 | 1785000 | 1286706 | 258.2% | 1785000
| 784 | 14.60 | Suministro e instalacion de aparato sanitario nacional. Incluye, Griferia, emboquillado, sellado de juntas con silicona anti-hongos, nivelacion y limpieza de las areas afectadas. | un | [50 empty] | 305248 | 840000 | 870000 | 900000 | 800000 | 852500 | 547252 | 179.3% | 852500
| 785 | 14.61 | Suministro e instalacion de lavamanos con pedestal estilo o similar al existente. Incluye, Griferia ahorradora, emboquillado, nivelacion, sellado de juntas con silicona anti-hongos y limpieza de las areas afectadas. | un | [50 empty] | 259494 | 512000 | 540000 | 525000 | 500000 | 519250 | 259756 | 100.1% | 519250
| 786 | 14.62 | Suministro e instalacion de meson en acero inoxidable. Incluye la poseta, griferia, accesorios, emboquillado, sellado de juntas con silicona anti-hongos, nivelacion y limpieza de las areas afectadas. | ml | [50 empty] | 334199 | 800000 | 850000 | 845000 | 850000 | 836250 | 502051 | 150.2% | 836250
| 787 | 14.63 | Suministro e instalacion de baranda en tuberia galvanizada de 2" horizontales y verticales de 1 3/4" cada 1.5 mts. Incluye, pintura, anticorrosivo, soldadura, anclajes, nivelacion y limpieza de las areas afectadas. | ml | [50 empty] | 158969 | 340000 | 380000 | 360000 | 350000 | 357500 | 198531 | 124.9% | 357500
| 788 | 14.64 | Suministro e instalacion de pelicula de seguridad control solar para vidrios de 3M o similar. Incluye nivelacion y limpieza de las areas afectadas. | m² | [50 empty] | 62507 | 40000 | 49000 | 48000 | 60000 | 49250 | -13257 | -21.21% | 49250
| 789 | 14.65 | Suministro e instalacion de cinta anti deslizante para escaleras. Incluye nivelacion y limpieza de las areas afectadas. | ml | [50 empty] | 8515 | 43000 | 48000 | 50000 | 60000 | 50250 | 41735 | 490.1% | 50250
| 790 | 14.66 | Revision y mantenimiento de griferias para lavamanos. Incluye desmonte, revision, cambio de empaques o piezas averiadas y reinstalacio | un | [50 empty] | 70462 | 90000 | 98000 | 98000 | 100000 | 96500 | 26038 | 36.95% | 96500
| 791 | 14.67 | Mantenimiento de meson de cocina, incluye cambio de siliconas y arreglo de filtraciones | m | [50 empty] | 16783 | 190000 | 2200 | 205000 | 190000 | 146800 | 130017 | 774.7% | 146800
| 792 | 14.68 | Instalacion de vidrio o espejo | m² | [50 empty] | 18349 | 160000 | 180000 | 175000 | 185000 | 175000 | 156651 | 853.7% | 175000
| 793 | 14.69 | Mantenimiento de tina, bañera o jazuci. Incluye reemboquillado y arreglo de filtraciones. | un | [50 empty] | 104274 | 250000 | 280000 | 265000 | 250000 | 261250 | 156976 | 150.5% | 261250
| 794 | 14.70 | Instalacion de lavamanos de colgar, incluye todos los elementos para su debida instalacion | un | [50 empty] | 37021 | 340000 | 390000 | 370000 | 350000 | 362500 | 325479 | 879.2% | 362500
| 795 | 14.71 | Mantenimiento de lavamanos existente, incluye aseo, emboquillado, acoples y arreglo de grifería existente | un | [50 empty] | 56821 | 90000 | 120000 | 110000 | 120000 | 110000 | 53179 | 93.59% | 110000
| 796 | 14.72 | Mantenimiento de sanitario existente, incluye aseo, emboquillado, acoples y arreglo de grifería existente | un | [50 empty] | 56821 | 90000 | 120000 | 110000 | 120000 | 110000 | 53179 | 93.59% | 110000
| 797 | 14.73 | Suministro e instalacion de Tanque Septico de 1650 Lt Incluye tanque, excavacion y compactacion, recebo granular B600 h 10 cm, campo de infiltracion y las intalaciones sanitarias para su correcto funcionamiento | un | [50 empty] | 3119091 | 6250000 | 52000 | 6500 | 6250000 | 3139625 | 20534 | 0.6583% | 3139625
| 798 | 14.74 | Suministro e instalación de grifería para sanitario | un | [50 empty] | 29569 | 40000 | 52000 | 48000 | 45000 | 46250 | 16681 | 56.41% | 46250
| 799 | 14.75 | Suministro e instalación de Plafón | un | [50 empty] | 5192 | 19000 | 28000 | 25000 | 20000 | 23000 | 17808 | 343% | 23000
| 800 | 14.76 | Suministro e instalacion de ESPEJO CRISTAL 4mm | m² | [50 empty] | 77762 | 93000 | 110000 | 100000 | 100000 | 100750 | 22988 | 29.56% | 100750
| 801 | 14.77 | Mantenimiento sanitario | un | [50 empty] | 85479 | 90000 | 110000 | 100000 | 120000 | 105000 | 19521 | 22.84% | 105000
| 802 | 14.78 | Mantenimiento lavamanos | un | [50 empty] | 85479 | 90000 | 110000 | 100000 | 120000 | 105000 | 19521 | 22.84% | 105000
| 803 | 14.79 | Suministro e instalacion de rejilla 2" con sosco en aluminio | un | [50 empty] | 12226 | 43000 | 51000 | 48000 | 55000 | 49250 | 37024 | 302.8% | 49250
| 804 | 14.80 | Suministro e instalacion de griferia cuello de ganso sencilla dos llaves para lavaplatos | un | [50 empty] | 62441 | 90000 | 105000 | 100000 | 90000 | 96250 | 33809 | 54.15% | 96250
| 805 | 14.81 | Suministro e instalacion de Cubierta de empotrar en acero inoxidable a gas, para meson de cocina | un | [50 empty] | 1347751 | 600000 | 680000 | 630000 | 600000 | 627500 | -720251 | -53.44% | 627500
| 806 | 14.82 | Suministro e instalacion de Horno a gas para cocina integral | un | [50 empty] | 1027430 | 700000 | 750000 | 730000 | 750000 | 732500 | -294930 | -28.71% | 732500
| 807 | 14.83 | Mantenimiento de horno eléctrico, incluye todos los materiales para su correcta ejecuión | un | [50 empty] | 99908 | 190000 | 205000 | 200000 | 200000 | 198750 | 98842 | 98.93% | 198750
| 808 | 14.84 | Mantenimiento calentador a gas, incluye todos los materiales para su correcta ejecución | un | [50 empty] | 88763 | 190000 | 2050000 | 2000000 | 200000 | 1110000 | 1021237 | 1151% | 1110000
| 809 | 14.85 | Mantenimiento estufa a gas. Incluye todos los materiales para su correcta ejecución | un | [50 empty] | 88763 | 190000 | 205000 | 200000 | 200000 | 198750 | 109987 | 123.9% | 198750
| 810 | 14.86 | Suministro e instalación de campana extractora, incluye filtros, tornillos chazos y todo los elementos necesarios para su debida instalación | un | [50 empty] | 285703 | 600000 | 650000 | 620000 | 700000 | 642500 | 356797 | 124.9% | 642500
| 811 | 14.87 | Mantenimiento de sanitario existente | un | [50 empty] | 56053 | 150000 | 180000 | 170000 | 120000 | 155000 | 98947 | 176.5% | 155000
| 812 | 14.88 | Suministro e instalacion de griferia mezclador para lavamanos Corona Nogal 8" | un | [50 empty] | 122385 | 250000 | 285000 | 265000 | 250000 | 262500 | 140115 | 114.5% | 262500
| 813 | 14.89 | Suministro e instalación de estufa de 3 boquillas a gas y 1 boquilla eléctrica de sobre proner medidas (0.65 x 0,53). Incluye mano de obra y accesorios de instalación. | un | [50 empty] | 662816 | 950000 | 1020000 | 1010000 | 1000000 | 995000 | 332184 | 50.12% | 995000
| 814 | 14.90 | Reparación de filtracion de lavadero | gl | [50 empty] | 89684 | 150000 | 175000 | 165000 | no aplica | 163333.3333 | 73649.3333 | 82.12% | 163333.3333
| 815 | 14.91 | Suministro e instalación de mezclador para lavamanos | un | [50 empty] | 205663 | 250000 | 275000 | 265000 | 250000 | 260000 | 54337 | 26.42% | 260000
| 816 | 14.92 | Suministro e instalación de vidrio 5 mm para ventana | m² | [50 empty] | 60002 | 90000 | 105000 | 100000 | 120000 | 103750 | 43748 | 72.91% | 103750
| 817 | 14.93 | Suministro e instalación de calentador de pago Gas Natural Therm 1000f 12 lt tiro forado a gas natural | un | [50 empty] | 1317992 | 165000 | 190000 | 170000 | 185000 | 177500 | -1140492 | -86.53% | 177500
| 818 | 14.94 | Mantenimiento de orianl existente, incluye aseo, emboquillado, acoples y arreglo de grifería existente | un | [50 empty] | 85479 | 90000 | 120000 | 110000 | 120000 | 110000 | 24521 | 28.69% | 110000
| 819 | 14.95 | Revisión y mantenimiento de grifería para ducha . Incluye desmonte, revisión, cambio de empaques o piezas averiadas y reinstalación | un | [50 empty] | 79100 | 150000 | 170000 | 160000 | 150000 | 157500 | 78400 | 99.12% | 157500
| 820 | 14.96 | Suministro e instalación de ducha para grifería de mezclador gama baja 6" piscis creom , Incluye cinta teflon y accesorios de instalación sin salida para bañera | un | [50 empty] | 198685 | 150000 | 170000 | 160000 | 150000 | 157500 | -41185 | -20.73% | 157500
| 821 | 14.97 | Revisión de Cubierta a gas, incluye desmonte, limpieza, revisión del sistema eléctrico y conexiones e instalación | un | [50 empty] | 162748 | 30000 | 45000 | 40000 | 55000 | 42500 | -120248 | -73.89% | 42500
| 822 | 14.98 | Reparación de filtración en desague de lavaplatos, incluye cambio de empaques | un | [50 empty] | 28239 | 240000 | 260000 | 250000 | 250000 | 250000 | 221761 | 785.3% | 250000
| 823 | 14.99 | Suministro e instalación de viga en madera de 0.1X0.1 m | ml | [50 empty] | 132903 | 600000 | 650000 | 630000 | 650000 | 632500 | 499597 | 375.9% | 632500
| 824 | 14.100 | Suministro e instalación de columnas en madera similar existente | un | [50 empty] | 283225 | 600000 | 650000 | 630000 | 650000 | 632500 | 349275 | 123.3% | 632500
| 825 | 14.101 | Mantenimiento, transporte e instalacion de Puerta en madera, incluye ajuste de bisagras y/o cepillado para su correcto funcionamiento | un | [50 empty] | 212497 | 350000 | 390000 | 370000 | 350000 | 365000 | 152503 | 71.77% | 365000
| 826 | 14.102 | Transporte de muebles en madera, inlcuye traslado a taller para su manteniemiento y devolución al sitio para su instalación | un | [50 empty] | 61701 | 650000 | 680000 | 660000 | 680000 | 667500 | 605799 | 981.8% | 667500
| 827 | 14.103 | Reinstalacion de Puertas en Madera Incluye accesorios de instalacion | un | [50 empty] | 61843 | 250000 | 275000 | 265000 | 250000 | 260000 | 198157 | 320.4% | 260000
| 828 | 14.104 | Retiro, suministro e instalación de bisaga parche o semiparche para mueble de madera | un | [50 empty] | 3455 | 240000 | 275000 | 265000 | 250000 | 257500 | 254045 | 7353% | 257500
| 829 | 14.105 | Mantenimiento de meson de cocina. Incluye cambio de siliconas y arreglo de filtraciones | m | [50 empty] | 34286 | 460000 | 490000 | 470000 | 190000 | 402500 | 368214 | 1074% | 402500
| 830 | 14.106 | Suministro e instalacion de mueble en madera para lavamanos existente incluye accesorios de fijacion y mano de obra | un | [50 empty] | 144874 | 640000 | 680000 | 660000 | 640000 | 655000 | 510126 | 352.1% | 655000
| 831 | 14.107 | Suministro e instalacion de canal metalica para un desarrollo de 1,22 mts. Incluye, disposicion final de residuos y limpieza de las areas afectadas. | ml | [50 empty] | 180242 | 145000 | 1500000 | 160000 | 145000 | 487500 | 307258 | 170.5% | 487500
| 832 | 14.108 | Suministro e instalacion de mueble bajo interno en madecor para cocina existente y mantenimiento de fachada del mueble existente | ml | [50 empty] | 457914 | 540000 | 580000 | 560000 | 600000 | 570000 | 112086 | 24.48% | 570000
| 833 | 14.109 | Mantenimiento de puertas de corredera en aluminio | un | [50 empty] | 160545 | 300000 | 330000 | 320000 | 450000 | 350000 | 189455 | 118% | 350000
| 834 | 14.110 | Mantenimiento de ventana metálica liviana existente. Incluye, lijado, resane, cambio de rodamientos, empaquetaduras y cerraduras en ambas caras, retiro, disposición final de residuos y limpieza de las áreas afectadas. | m² | [50 empty] | 34799 | 120000 | 135000 | 125000 | 140000 | 130000 | 95201 | 273.6% | 130000
| 835 | 14.111 | Suministro e instalación de cerradura para puerta principal en madera. Tipo yale o equivalente incluye todos los elementos necesarios para su instalación. | un | [50 empty] | 293762 | 800000 | 850000 | 820000 | 350000 | 705000 | 411238 | 140% | 705000
| 836 | 14.112 | Suministro e instalacion de mueble alto interno en madecor para cocina existente y mantenimiento de fachada del mueble existente | ml | [50 empty] | 429436 | 2300000 | 2400000 | 2350000 | 2300000 | 2337500 | 1908064 | 444.3% | 2337500
| 837 | 14.113 | Suministro e instalación de herrajes para mueble de cocina (incluye bisagras, rieles y manijas para cajones y puertas) | un | [50 empty] | 294236 | 1400000 | 1500000 | 1450000 | 1400000 | 1437500 | 1143264 | 388.6% | 1437500
| 838 | 14.114 | Suministro e instalación de Escalera metálica en Caracol en lámina alfajor. Incluye todos los materiales necesarios para su correcto funcionamiento, ademas de la limpieza | un | [50 empty] | 3692148 | 4700000 | 4750000 | 4750000 | 4700000 | 4725000 | 1032852 | 27.97% | 4725000
| 839 | 14.115 | Suministro e instalacion de mueble en madera para lavamanos existente incluye accesorios de fijacion y mano de obra | un | [50 empty] | 436262 | 340000 | 3650000 | 3500000 | 350000 | 1960000 | 1523738 | 349.3% | 1960000
| 840 | 14.116 | Suministro e instalación paso madera abarco 0,25x1,95x2,5 cm incluye inmunizado y pintura | ml | [50 empty] | 166051 | 421000 | 435000 | 430000 | 450000 | 434000 | 267949 | 161.4% | 434000
| 841 | 14.117 | Mantenimiento de mueble de cocina. Incluye cambio de siliconas y arreglo de filtraciones | m | [50 empty] | 97088 | 455000 | 470000 | 465000 | 455000 | 461250 | 364162 | 375.1% | 461250
| 842 | 14.118 | Mantenimiento de closet en madera, incluye suministro de entrepaño, rieles, bisagras y desmonte y ajuste de cajones y puertas | m² | [50 empty] | 58056 | 450000 | 470000 | 460000 | 450000 | 457500 | 399444 | 688% | 457500
| 843 | 14.119 | Suminsitro e instalación de diviones en acero y vidrio templado de 8 mm. Inluye bisagras, manijas y accesorios de instalación | m² | [50 empty] | 314930 | 340000 | 375000 | 365000 | 450000 | 382500 | 67570 | 21.46% | 382500
| 844 | 14.120 | Mantenimiento de ventana en Aluminio. Incluye cambio de bisagras y tornillos en ambas caras para su correcto funcionamiento | m² | [50 empty] | 57713 | 190000 | 210000 | 205000 | 190000 | 198750 | 141037 | 244.4% | 198750
| 845 | 14.121 | Mantenimiento de cabina y división de baño para ducha en aluminio. Incluye desmonte, reintalación y cambio de piezas aplome y silicona | m² | [50 empty] | 129610 | 190000 | 205000 | 205000 | 190000 | 197500 | 67890 | 52.38% | 197500
| 846 | 14.122 | Suministro e instalacion de marco en lamina Cold rolled Cal 18 | un | [50 empty] | 168850 | 90000 | 110000 | 100000 | 120000 | 105000 | -63850 | -37.81% | 105000
| 847 | 14.123 | Suministro e instalación de canal metálica en lámina galvanizada, desarrollo hasta 40 cm (incluye washprimer + esmalte +anclaje de muro + sika flez 1A + soldadura en estaño) | m | [50 empty] | 89893 | 452000 | 475000 | 465000 | 500000 | 473000 | 383107 | 426.2% | 473000
| 848 | 14.124 | Instalación de muebles de cocina | m | [50 empty] | 43171 | 150000 | 165000 | 160000 | 200000 | 168750 | 125579 | 290.9% | 168750
| 849 | 14.125 | Revisión y reparación de cerradura de acceso principal. Incluye cambio de empaques, grasa y elementos de fijación | un | [50 empty] | 52635 | 190000 | 205000 | 200000 | 190000 | 196250 | 143615 | 272.9% | 196250
| 850 | 14.126 | Mantenimiento de puerta y/o ventana en Aluminio. Incluye desmonte, transporte, ajuste, pintura e instalacion en ambas caras para su correcto funcionamiento | m² | [50 empty] | 105479 | 240000 | 265000 | 260000 | 250000 | 253750 | 148271 | 140.6% | 253750
| 851 | 14.127 | Mantenimiento, transporte e instalacion de Marco en madera, incluye ajuste de bisagras y/o cepillado para su correcto funcionamiento | un | [50 empty] | 212497 | 430000 | 470000 | 450000 | 450000 | 450000 | 237503 | 111.8% | 450000
| 852 | 14.128 | Suministro de cajonero 3 gabetas en madecor para mueble de cocina para anchos de 60 cm a 65 cm | un | [50 empty] | 432360 | 1240000 | 1290000 | 1260000 | 1350000 | 1285000 | 852640 | 197.2% | 1285000
| 853 | 14.129 | Mantenimiento de closet en madera, incluye bisagras y desmonte y ajuste de cajones y puertas. | m² | [50 empty] | 86219 | 190000 | 205000 | 200000 | 200000 | 198750 | 112531 | 130.5% | 198750
| 854 | 14.130 | Mantenimiento de Baranda Metalica. Incluye cambio de tornillos, soldaduras, anticorrosivo y pintura para su correcto funcionamiento | m | [50 empty] | 56100 | 190000 | 205000 | 200000 | 200000 | 198750 | 142650 | 254.3% | 198750
| 855 | 14.131 | Suministro e instalacion de lavadero prefabricado con tanque de agua 1X0,60 | un | [50 empty] | 427561 | 450000 | 4900000 | 4600000 | 520000 | 2617500 | 2189939 | 512.2% | 2617500
| 856 | 14.132 | Cubierta en vidrio para empotrar 0,86*0,52 a gas | m2 | [50 empty] | 1517216 | 830000 | 900000 | 850000 | 1200000 | 945000 | -572216 | -37.71% | 945000
| 857 | 14.133 | Suministro e Instalación Grifería lavaplatos monocontrol | un | [50 empty] | 261337 | 432000 | 470000 | 450000 | 432000 | 446000 | 184663 | 70.66% | 446000
| 858 | 14.134 | Mezclador en tuberia de cobre 1/2'' para ducha | un | [50 empty] | 284703 | 350000 | 390000 | 360000 | 350000 | 362500 | 77797 | 27.33% | 362500
| 859 | 14.135 | Suministro e instalación de estufa de 3 boquillas a gas y 1 boquilla eléctrica de sobre poner. Medidas (0,65x0,53 m). Incluye mano de obra y accesorios de instalación. Incluye, todo lo necesaio para su correcta insstlaación y limpieza de las areas afectadas. | Un | [59 empty] | 676363 |  |  | 2480000 | 2480000 | 1803637 | 266.7% | 2480000
| 860 | 14.136 | Suministro e instalación de horno a gas 58x50 cm empotrable, línea económica. Incluye, todo lo necesario para su correcta instalación y limpieza de las areas afectadas. | Un | [59 empty] | 293762 |  |  | 370000 | 370000 | 76238 | 25.95% | 370000
| 861 | 14.137 | Suministro e instalación de campana extractora 60x48 cm, empotrable, línea económica. Incluye, todo lo necesaio para su correcta instalación y limpieza de las areas afectadas. | Un | [59 empty] | 337882 |  |  | 480000 | 480000 | 142118 | 42.06% | 480000
| 862 | 14.138 | Suministro e instalación de grifería tipo push para lavamanos en vidrio. Incluye, todo lo necesario para su correcta insstlaación y limpieza de las areas afectadas. | Un | [59 empty] | 170750 |  |  | 160000 | 160000 | -10750 | -6.296% | 160000
| 863 | 14.139 | Suministro e instalación de cerradura para puerta principal en madera, incluye todos los elementos necesarios para su instalación. | Un | [59 empty] | 293762 |  |  | 180000 | 180000 | -113762 | -38.73% | 180000
OTROS | 864 | 15 | OTROS
OTROS | 865 | 15.1 | Limpieza y aseo (cuadrilla de ase KK), incluye todos los elementos básicos de aseo | HC | 30600 | 39798 | 51737 | 34786.4 | 42107.1333 | 11507.1333 | 37.61% | REVISAR PRECIO | 42107.1333 | 3616 | 19142.9 | 35000 | 22055.95 | 19142.9 | 35000 | 22014.335 | 25392.6808 | 21776.6808 | 602.2% | REVISAR PRECIO | 25392.6808 | 3616 | 20000 | 20000 | 18310.6 | 19436.8667 | 15820.8667 | 437.5% | REVISAR PRECIO | 19436.8667 | 3616 | 22055.95 | 16646 | 19975.2 | 15600 | 15000 | 17855.43 | 14239.43 | 393.8% | 17855.43
OTROS | 866 | 15.2 | Limpieza y aseo (cuadrilla de ase KK, incluye planta eléctrica y suministro de agua y todos los elementos de aseo básico) | HC | 34347 | 44672 | 58073 | 39046.2 | 47263.7333 | 12916.7333 | 37.61% | REVISAR PRECIO | 47263.7333 |  | 31541.3375 | 45000 | 36341.1062 | 31541.3375 |  | 36272.5381 | 36139.2639 | 36139.2639 |  | 36139.2639 | 36139.2639 |  | 30000 | 30000 | 30169.975 | 30056.6583 | 30056.6583 |  |  | 30056.6583 |  | 36341.1062 | 47896 | 32912.7 | 32000 | 30000 | 35829.9613 | 35829.9613 |  | 35829.9613
OTROS | 867 | 15.3 | Limpieza de piscina por primera vez. | Un | 227197 | 295488 | 384134 | 258278.4 | 312633.4667 | 85436.4667 | 37.6% | REVISAR PRECIO | 312633.4667 | [31 empty] | 151879 | 1404200 | 1404200 | 1200000 | 1302100 | 1150221 | 757.3% | 1252321 | 824.6% | 1302100 | 136691 | 450000 | 480000 | 460000 | 500000 | 472500 | 335809 | 245.7% | 472500 | 151878 |  | 179200 | 60000 | 119600 | -32278 | -21.25% | 119600
OTROS | 868 | 15.4 | Limpieza de piscina, luego de la primera limpieza | Un | 127799 | 166212 | 216076 | 145281.6 | 175856.5333 | 48057.5333 | 37.6% | REVISAR PRECIO | 175856.5333 | [31 empty] | 85432 | 865000 | 865000 | 650000 | 757500 | 672068 | 786.7% | 779568 | 912.5% | 757500 | 76888 | 250000 | 280000 | 260000 | 250000 | 260000 | 183112 | 238.2% | 260000 | 85432 |  | 100800 | 45000 | 72900 | -12532 | -14.67% | 72900
OTROS | 869 | 15.5 | Poda y corte césped. Incluye retiro de material sobrante | HC | 25535 | 33210 | 43173 | 29028 | 35137 | 9602 | 37.6% | REVISAR PRECIO | 35137 | 2866 | 20700 | 35000 | 23850 | 20700 | 1600000 | 23805 | 287342.5 | 284476.5 | 9926% | REVISAR PRECIO | 287342.5 | 2866 | 21000 | 21000 | 19800 | 20600 | 17734 | 618.8% | REVISAR PRECIO | 20600 | 2866 | 23850 | 18000 | 21600 | 19100 | 18000 | 20110 | 17244 | 601.7% | 20110 | 17800 | 49072 | 98144 | 35600 | 42336 | 24536 | 137.8% | 80344 | 451.4% | 42336 | 16023 | 16000000 | 18000000 | 17000000 | 16000000 | 16750000 | 16733977 | 104437% | 16750000 | 17798 |  | 21000 | 50000 | 35500 | 17702 | 99.46% | 35500
OTROS | 870 | 15.6 | Aseo y limpieza de muebles (muebles bajos, closets, muebles de linos, repisas de madera ) incluye productos restauradores de madera y grafito para cerraduras y bisagras | M2 | 37368 | 48600 | 63180 | 42480 | 51420 | 14052 | 37.6% | REVISAR PRECIO | 51420 |  | 1725 | 4000 | 1987.5 | 3910 |  | 4496.5 | 3223.8 | 3223.8 |  | 3223.8 | 3223.8 |  | 2000 | 2000 | 1650 | 1883.3333 | 1883.3333 |  |  | 1883.3333 |  | 1987.5 | 1500 | 1800 | 1600 | 2000 | 1777.5 | 1777.5 |  | 1777.5
OTROS | 871 | 15.7 | Suministro de cerrajero a domicilio para apertura de cerraduras de seguridad, no incluye suministro de cerradura, ni llaves de seguridad | UND | 284204 | 369630 | 480519 | 323084 | 391077.6667 | 106873.6667 | 37.6% | REVISAR PRECIO | 391077.6667
OTROS | 872 | 15.8 | Suministro e instalación de cerradura de seguridad | UND | 769957 | 1001390 | 1001390 | 875288.6 | 959356.2 | 189399.2 | 24.6% | 959356.2 | 959356.2 | 567835 | 228942 | 280000 | 263781 | 295205 |  | 339485.75 | 281482.75 | -286352.25 | -50.43% | 281482.75 | 281482.75 | 567835 | 209000 | 215000 | 218988 | 214329.3333 | -353505.6667 | -62.25% | 214329.3333 | 214329.3333 | 567835 | 263781 | 199080 | 238896 | 201000 | 200000 | 220551.4 | -347283.6 | -61.16% | 220551.4
OTROS | 873 | 15.9 | Suministro e instalación de kit de cerradura de seguridad | UND | 448177 | 582890 | 757756 | 509488.6 | 616711.5333 | 168534.5333 | 37.6% | REVISAR PRECIO | 616711.5333 | 330525 | 241500 | 350000 | 278250 | 322690 |  | 371093.5 | 312706.7 | -17818.3 | -5.391% | 312706.7 | 312706.7 | 330525 | 220000 | 220000 | 231000 | 223666.6667 | -106858.3333 | -32.33% | 223666.6667 | 223666.6667 | 330525 | 278250 | 210000 | 252000 | 260100 | 230000 | 246070 | -84455 | -25.55% | 246070
OTROS | 874 | 15.10 | Material de protección para trabajos en aptos con acabados que conservar u ocupados por propietarios (cartón, plástico, cobertores, sabanas) | M2 | 11522 | 14985 | 19481 | 13098 | 15854.6667 | 4332.6667 | 37.6% | REVISAR PRECIO | 15854.6667 | 3987 | 2185 | 5000 | 2517.5 | 3220 |  | 3703 | 3325.1 | -661.9 | -16.6% | 3325.1 | 3325.1 | 3987 | 4000 | 4000 | 2090 | 3363.3333 | -623.6667 | -15.64% | 3363.3333 | 3363.3333 | 3987 | 2517.5 | 1900 | 2280 | 2100 | 2000 | 2159.5 | -1827.5 | -45.84% | 2159.5
OTROS | 875 | 15.11 | Corte con pulidora incluye disco metálico | ML | 21507 | 27972 | 36364 | 24449.6 | 29595.2 | 8088.2 | 37.61% | REVISAR PRECIO | 29595.2 | 7783 | 4025 | 4500 | 4637.5 | 4025 |  | 4628.75 | 4363.25 | -3419.75 | -43.94% | 4363.25 | 4363.25 | 7783 | 3600 | 3600 | 3850 | 3683.3333 | -4099.6667 | -52.67% | 3683.3333 | 3683.3333 | 7783 | 4637.5 | 3500 | 4200 | 3800 | 4000 | 4027.5 | -3755.5 | -48.25% | 4027.5
OTROS | 876 | 15.12 | Suministro e instalación de tubería de polietileno para gas de alta densidad, incluye excavación y lleno con material existente | ML | 199088 | 258930 | 336609 | 226324 | 273954.3333 | 74866.3333 | 37.6% | REVISAR PRECIO | 273954.3333 |  | 16524.0625 | 25000 | 19038.5938 | 21977.0031 |  | 25273.5536 | 21562.6426 | 21562.6426 |  | 21562.6426 | 21562.6426 |  | 15000 | 15000 | 15805.625 | 15268.5417 | 15268.5417 |  |  | 15268.5417 |  | 19038.5938 | 14368.75 | 17242.5 | 13900 | 15000 | 15909.9688 | 15909.9688 |  | 15909.9688
OTROS | 877 | 15.13 | Suministro e instalación de cerradura de sobre poner llave multi punto | UND | 195248 | 253935 | 330116 | 221958 | 268669.6667 | 73421.6667 | 37.6% | REVISAR PRECIO | 268669.6667 | 156625 | 228942 | 230000 | 263781 | 304492.86 |  | 350166.789 | 275476.5298 | 118851.5298 | 75.88% | REVISAR PRECIO | 275476.5298 | 156625 | 210000 | 210000 | 218988 | 212996 | 56371 | 35.99% | REVISAR PRECIO | 212996 | 156625 | 263781 | 199080 | 238896 | 245700 | 210000 | 231491.4 | 74866.4 | 47.8% | 231491.4
OTROS | 878 | 15.14 | Apertura de caja fuerte mecánica | UND | 629526 | 818748 | 1064372 | 715646.4 | 866255.4667 | 236729.4667 | 37.6% | REVISAR PRECIO | 866255.4667
OTROS | 879 | 15.15 | Suministro e instalación de candado sencillo Yale o similar , incluye el desmonte del existente, transporte del operario y el corte | UND | 100582 | 130815 | 170060 | 114342 | 138405.6667 | 37823.6667 | 37.6% | REVISAR PRECIO | 138405.6667 | 80685 | 17250 | 45000 | 19875 | 22942.5 |  | 26383.875 | 26290.275 | -54394.725 | -67.42% | 26290.275 | 26290.275 | 80685 | 15000 | 15000 | 16500 | 15500 | -65185 | -80.79% | 15500 | 15500 | 80685 | 19875 | 15000 | 18000 | 17900 | 15000 | 17155 | -63530 | -78.74% | 17155
OTROS | 880 | 15.16 | Suministro e instalación de candado anti cizalla , incluye el desmonte del existente, transporte del operario y el corte | UND | 124249 | 161595 | 210074 | 141246 | 170971.6667 | 46722.6667 | 37.6% | REVISAR PRECIO | 170971.6667 | 99670 | 64400 | 90000 | 74200 | 85652 |  | 98499.8 | 82550.36 | -17119.64 | -17.18% | 82550.36 | 82550.36 | 99670 | 65000 | 65000 | 61600 | 63866.6667 | -35803.3333 | -35.92% | 63866.6667 | 63866.6667 | 99670 | 74200 | 56000 | 67200 | 65200 | 60000 | 64520 | -35150 | -35.27% | 64520
OTROS | 881 | 15.17 | Suministro e instalación de candado sencillo Yale o similar, transporte del operario y el corte | UND | 78981 | 102722 | 102722 | 89786.2 | 98410.0667 | 19429.0667 | 24.6% | 98410.0667 | 98410.0667 | 63362 | 13800 | 50000 | 15900 | 18354 |  | 21107.1 | 23832.22 | -39529.78 | -62.39% | 23832.22 | 23832.22 | 63362 | 14000 | 14000 | 13200 | 13733.3333 | -49628.6667 | -78.33% | 13733.3333 | 13733.3333 | 63362 | 15900 | 12000 | 14400 | 10200 | 12000 | 12900 | -50462 | -79.64% | 12900
OTROS | 882 | 15.18 | Suministro e instalación de candado anti cizalla , transporte del operario y el corte | UND | 102658 | 133515 | 173570 | 116702 | 141262.3333 | 38604.3333 | 37.6% | REVISAR PRECIO | 141262.3333 | 82347 | 64400 | 90000 | 74200 | 85652 |  | 98499.8 | 82550.36 | 203.36 | 0.247% | 82550.36 | 82550.36 | 82347 | 62000 | 62000 | 61600 | 61866.6667 | -20480.3333 | -24.87% | 61866.6667 | 61866.6667 | 82347 | 74200 | 56000 | 67200 | 55900 | 60000 | 62660 | -19687 | -23.91% | 62660
OTROS | 883 | 15.19 | Stan by d espera de operarios por diligencias y cierres | UND | 112415 | 146205 | 190067 | 127794 | 154688.6667 | 42273.6667 | 37.61% | REVISAR PRECIO | 154688.6667
OTROS | 884 | 15.20 | Suministro de cerrajero a domicilio para apertura de cerraduras y puntos de soldadura no incluye suministro de cerradura , ni llaves de seguridad | UND | 141998 | 184680 | 240084 | 161424 | 195396 | 53398 | 37.6% | REVISAR PRECIO | 195396
OTROS | 885 | 15.21 | Lavado y desmanchado de alfombra incluye implementos de aseo | M2 | 2958 | 3848 | 5002 | 3363 | 4071 | 1113 | 37.63% | REVISAR PRECIO | 4071 | 2374 | 6900 | 10000 | 7950 | 9177 |  | 10553.55 | 8916.11 | 6542.11 | 275.6% | REVISAR PRECIO | 8916.11 | 2374 | 7500 | 7500 | 6600 | 7200 | 4826 | 203.3% | REVISAR PRECIO | 7200 | 2374 | 7950 | 6000 | 7200 | 6200 | 6000 | 6670 | 4296 | 181% | 6670
OTROS | 886 | 15.22 | Cambio de guardas sencilla | UND | 66266 | 86184 | 112039 | 75331.2 | 91184.7333 | 24918.7333 | 37.6% | REVISAR PRECIO | 91184.7333
OTROS | 887 | 15.23 | Prueba hidráulica para tubería de suministro con tamaño máximo de 3/4" con manómetros y termomanómetros certificados para la detección de cualquier falla que se presente en la tubería | UND | 248497 | 323190 | 420147 | 282492 | 341943 | 93446 | 37.6% | REVISAR PRECIO | 341943
OTROS | 888 | 15.24 | Cambio de cilindro interno para cerradura convencional a domicilio | UND | 112415 | 146205 | 190067 | 127794 | 154688.6667 | 42273.6667 | 37.61% | REVISAR PRECIO | 154688.6667
OTROS | 889 | 15.25 | Cambio de escudo protector para cilindro | UND | 53249 | 69255 | 90032 | 60534 | 73273.6667 | 20024.6667 | 37.61% | REVISAR PRECIO | 73273.6667
OTROS | 890 | 15.26 | Arreglo del sistema interno para cerradura convencional | UND | 124249 | 161595 | 161595 | 141246 | 154812 | 30563 | 24.6% | 154812 | 154812
OTROS | 891 | 15.27 | Suministro e instalación de cerradura inafer o similar | UND | 198798 | 258552 | 336118 | 225993.6 | 273554.5333 | 74756.5333 | 37.6% | REVISAR PRECIO | 273554.5333 | 159473 | 172500 | 250000 | 198750 | 229425 |  | 263838.75 | 222902.75 | 63429.75 | 39.77% | REVISAR PRECIO | 222902.75 | 159473 | 160000 | 160000 | 165000 | 161666.6667 | 2193.6667 | 1.376% | 161666.6667 | 161666.6667 | 159473 | 198750 | 150000 | 165000 | 185000 | 160000 | 171750 | 12277 | 7.698% | 171750
OTROS | 892 | 15.28 | Suministro e instalación de lámina de alfajor plástica ancho 1.40m, largo mínimo 1m. | ML | 84161 | 109458 | 142295 | 95674.4 | 115809.1333 | 31648.1333 | 37.6% | REVISAR PRECIO | 115809.1333 |  | 42550 | 60000 | 49025 | 64860 |  | 74589 | 58204.8 | 58204.8 |  | 58204.8 | 58204.8 |  | 40000 | 40000 | 40700 | 40233.3333 | 40233.3333 |  |  | 40233.3333 |  | 49025 | 37000 | 44400 | 38900 | 40000 | 41865 | 41865 |  | 41865
OTROS | 893 | 15.29 | Levantamiento de áreas, registro fotográfico, diagnóstico, presupuesto y cronograma para los casos no aprobados para su ejecución.Predios Urbanos | UND | 145320 | 189000 | 245700 | 165200 | 199966.6667 | 54646.6667 | 37.6% | REVISAR PRECIO | 199966.6667 | [31 empty] | 132894 | 800000 | 1600000 | 700000 | 750000 | 617106 | 464.4% | 1467106 | 1104% | 750000
OTROS | 894 | 15.30 | Levantamiento de áreas, registro fotográfico, diagnóstico, presupuesto y cronograma para los casos no aprobados para su ejecución.Predios Rurales | UND | 166080 | 216000 | 280800 | 188800 | 228533.3333 | 62453.3333 | 37.6% | REVISAR PRECIO | 228533.3333 | [31 empty] | 151879 | 900000 | 2700000 | 890000 | 895000 | 743121 | 489.3% | 2548121 | 1678% | 895000
| 895 | 15.31 | Limpieza y aseo (cuadrilla de ase KK) | HC | [40 empty] | 12768 | 16646 | 16646 | 15600 | 16123 | 3355 | 26.28% | 3878 | 30.37% | 16123 | [9 empty] | 3559 | 15000 | 15060 | 18000 | 16020 | 12461 | 350.1% | 16020
| 896 | 15.32 | Limpieza y aseo (cuadrilla de ase KK, incluye planta eléctrica y suministro de agua) | HC | [40 empty] | 14543 | 27427 | 27427 | 22340 | 24883.5 | 10340.5 | 71.1% | 12884 | 88.59% | 24883.5 | [9 empty] | 14542 |  | 17160 | 60000 | 38580 | 24038 | 165.3% | 60000
| 897 | 15.33 | Suministro e Instalacion de cordon de Sikaflex 1A. Incluye limpieza de superficie | Ml | [40 empty] | 12046 |  | 45000 | 21000 | 21000 | 8954 | 74.33% | 32954 | 273.6% | 21000
| 898 | 15.34 | Manejo Integral y Control de Plagas (Insectos Voladores, Rastreros, roedores menores y comejen.). Para una area hasta 220 m² | gb | [40 empty] | 455437 |  | 30000 | 350000 | 350000 | -105437 | -23.15% | -425437 | -93.41% | Actividad especifica
| 899 | 15.35 | Poda de árbol, incluye limpieza y remoción de residuos | Ml | [40 empty] | 88147 | 49072 | 98144 | 30000 | 39536 | -48611 | -55.15% | 9997 | 11.34% | 39536
| 900 | 15.36 | Contenedor Bodega de 20 pies, inlcuye armado, transporte y desinstalación. Incluye la limpieza de las zonas afectadas | Mes | [40 empty] | 571985 |  | 8000000 | 1600000 | 1600000 | 1028015 | 179.7% | 7428015 | 1299% | 1600000
| 901 | 15.37 | Suministro e instalacion de Concertina Sencilla. Inluye la disposisción final de residuos | Ml | [40 empty] | 31345 | 32132.05 | 96396.15 | 30400 | 31266.025 | -78.975 | -0.252% | 65051.15 | 207.5% | 31266.025
| 902 | 15.38 | Revision, diagnostico y mantenimiento de jacuzzi. Incluye todos los elementos para su funcionamiento. | M² | [40 empty] | 2448567 | 55000 | 165000 | 79000 | 67000 | -2381567 | -97.26% | -2283567 | -93.26% | 67000
| 903 | 15.39 | Desmonte y construccion general de bacones y cubiertas tipo colonial. Incluye demolición de balcones, reemplazo de estructura en madera colonial, con armagasa, incluye balaustrada y demás detalles coloniales exisitentes. Inluye la disposisción final de residuos | gb | [40 empty] | 24384768 |  | 300000 | 20000000 | 20000000 | -4384768 | -17.98% | -24084768 | -98.77% | 20000000
| 904 | 15.40 | Mantenimiento piscina - alberca. Inluye la disposisción final de residuos | gb | [40 empty] | 489714 |  | 230000 | 1000000 | 1000000 | 510286 | 104.2% | -259714 | -53.03% | Actividad especifica
| 905 | 15.41 | Desmonte y reinstalación de tanque de agua existente de 500 a 1000 lts. Incluye resitalacion de tuberia y accesorios, Inluye la disposisción final de residuos | Un | [40 empty] | 110188 | 805300 | 805300 | 600780 | 703040 | 592852 | 538% | 695112 | 630.8% | 703040
| 906 | 15.42 | Lavado y desinfección tanque (Incluye evacuación y llenado del tanque, limpieza y desinfección, revisión y arreglo de posibles fisuras).Inluye la disposisción final de residuos | Un | [40 empty] | 18559 | 167747 | 167747 | 286000 | 226873.5 | 208314.5 | 1122% | 149188 | 803.9% | 226873.5
| 907 | 15.43 | Desmonte y reinstalacion de Concertina exisitente, Inluye la disposisción final de residuos | Ml | [40 empty] | 25668 | 32132.04 | 64264.08 | 20000 | 26066.02 | 398.02 | 1.551% | 38596.08 | 150.4% | 26066.02
| 908 | 15.44 | Lavado de pisos con hidrolavadora, Inluye la disposisción final de residuos | M² | [40 empty] | 3238 | 25000 | 50000 | 15000 | 20000 | 16762 | 517.7% | 46762 | 1444% | 20000
| 909 | 15.45 | Limpieza y aseo (cuadrilla de ase KK, incluye planta eléctrica y suministro de agua) | m² | [50 empty] | 13090 | 90000 | 95000 | 95000 | 120000 | 100000 | 86910 | 663.9% | 100000
| 910 | 15.46 | Limpieza y aseo (cuadrilla de aseo KK) | m² | [50 empty] | 3559 | 8500 | 10500 | 10500 | 8000 | 9375 | 5816 | 163.4% | 9375
| 911 | 15.47 | Poda y corte cesped. Incluye retiro de material sobrante sin insecticida | m² | [50 empty] | 2857 | 15000 | 17000 | 17000 | 35000 | 21000 | 18143 | 635% | 21000
| 912 | 15.48 | Lavado y secado de pisos Incluye jabon y desengrasante | m² | [50 empty] | 6901 | 4500 | 4500 | 4500 | 8000 | 5375 | -1526 | -22.11% | 5375
| 913 | 15.49 | Mantenimiento de Jardineras Existente. Incluye retiro de maleza, poda de plantas, insecticida y todos los elementos para su debida instalacion | ml | [50 empty] | 15843 | 15000 | 18000 | 18000 | 35000 | 21500 | 5657 | 35.71% | 21500
| 914 | 15.50 | Trabajo en Alturas superiores a 3 m | m² | [50 empty] | 12862 | 28000 | 31000 | 31000 | 35000 | 31250 | 18388 | 143% | 31250
| 915 | 15.51 | Rocería y retiro manual y con guaduaña de zonas exteriores para altura entre 1,5 y 2 m | m² | [50 empty] | 8865 | 18000 | 18000 | 20000 | 20000 | 19000 | 10135 | 114.3% | 19000
| 916 | 15.52 | Corte y retiro de arbol incl. raíces h >= 3.0 m | un | [50 empty] | 61919 | 110000 | 75000 | 120000 | 120000 | 106250 | 44331 | 71.6% | 106250
| 917 | 15.53 | Retiro material sobrante | Vj | [50 empty] | 126875 | 500000 | 550000 | 550000 | 500000 | 525000 | 398125 | 313.8% | 525000
| 918 | 15.54 | Trasiego manual de escombros | Bt | [50 empty] | 1614 | 3000 |  | 500000 |  | 251500 | 249886 | 15482% | 251500
| 919 | 15.55 | Levantamiento de áreas, registro fotográfico, diagnóstico, presupuesto y cronograma para los casos no aprobados para su ejecución. Predios Urbanos | Un | [50 empty] | 132894 |  |  |  | 5000000 | 5000000 | 4867106 | 3662% | 5000000
| 920 | 15.56 | Levantamiento de áreas, registro fotográfico, diagnóstico, presupuesto y cronograma para los casos no aprobados para su ejecución. Predios Rurales | Un | [50 empty] | 151878 |  |  |  | 6000000 | 6000000 | 5848122 | 3851% | 6000000
| 921 | 15.57 | Limpieza y aseo (Cuadrilla de aseo incluye seguridad social y suministro de productos de limpieza) | hr | [50 empty] | 37453 |  |  |  | no aplica |  |  |  | _
| 922 | 15.58 | Fumigación control de plagas que atacan la madera | m2 | [50 empty] | 24017 |  |  |  | 50000 | 50000 | 25983 | 108.2% | 50000
| 923 | 15.59 | Lavado de piso incluye aplicación de hidrofugo en superficies de hormigón, gres, pizarra, reemboquilada y sellada. | m2 | [50 empty] | 76001 |  |  |  | 50000 | 50000 | -26001 | -34.21% | 50000
| 924 | 15.60 | Fumigacion, control general de plagas y desinfección ambiental. | m2 | [50 empty] | 5273 | [7 empty] | Actividad especifica
| 925 | 15.61 | Aplicación de herbicida para el control de las malezas | m2 | [50 empty] | 7064 |  |  |  | 50000 | 50000 | 42936 | 607.8% | 50000
| 926 | 15.62 | Limpieza y aseo ( personal aseo incluye seguridad social y suministro de productos de limpieza) | dia | [50 empty] | 126290 |  |  |  | no aplica |  |  |  | _
| 927 | 15.63 | Suministro e instalación de polietileno | m2 | [50 empty] | 4361 | [7 empty] | _
| 928 | 15.64 | Limpieza y aseo (3) personas incl seguridad social y sum productos de limpieza | dia | [50 empty] | 302396 |  |  |  | no aplica |  |  |  | _
| 929 | 16 | NO PREVISTOS
| 930 | 16.1 | Suministro e instalacion de estufa 4 puestos a gas con cubierta en vidrio. Tamaño 58 x 51 cm | Un | [40 empty] | 779849 | 752900 | 2258700 | 890000 | 821450 | 41601 | 5.334% | 1478851 | 189.6% | 821450
| 931 | 16.2 | Suministro e instalacion de horno a gas. Tamaño 60 x 62 X 49 cm | Un | [40 empty] | 714717 | 840900 | 1681800 | 900000 | 870450 | 155733 | 21.79% | 967083 | 135.3% | 870450
| 932 | 16.3 | Suministro e instalacion de estufa 4 puestos a gas con cubierta en vidrio. Tamaño 66 x 54 cm | Un | [40 empty] | 1139447 | 704900 | 1409800 | 678000 | 691450 | -447997 | -39.32% | 270353 | 23.73% | 691450
| 933 | 16.4 | Manteniniento cielo raso en drywall. Incluye lijado, masillado y pintura. No incluye reposicion de laminas | M² | [40 empty] | 19410 | 35000 | 70000 | 34000 | 34500 | 15090 | 77.74% | 50590 | 260.6% | 34500
| 934 | 16.5 | Revision y diagnostico sistema electrico en general. | gb | [40 empty] | 203220 | 150000 | 600000 | 250000 | 200000 | -3220 | -1.584% | 396780 | 195.2% | 200000
| 935 | 16.6 | Revision, diagnostico y piscina. Incluye todos los elementos para su funcionamiento. | gb | [40 empty] | 203220 |  | 600000 | 1000000 | 1000000 | 796780 | 392.1% | 396780 | 195.2% | Actividad especifica
| 936 | 16.7 | Suministro e instalacion de puerta doble en madera de 2.00x1.50 cms de ancho. Incluye, pintura, bisagras, tornillos en ambas caras, chapa, la disposicion final de residuos y limpieza de las areas afectadas. | Un | [40 empty] | 863685 | 475506 | 1902024 | 650000 | 562753 | -300932 | -34.84% | 1038339 | 120.2% | 562753
| 937 | 16.8 | Suministro y aplicación de pintura koraza para pergolas, dos manos. Incluye hidrolavado todos los materiales necesarios para su correcta aplicación, el retiro, limpieza y la disposicion final de residuos. | ml | [40 empty] | 10670 | 16000 | 64000 | 15700 | 15850 | 5180 | 48.55% | 53330 | 499.8% | 15850
| 938 | 16.9 | Suministro y aplicación de pintura koraza para columnas, dos manos. Incluye hidrolavado todos los materiales necesarios para su correcta aplicación, el retiro, limpieza y la disposicion final de residuos. | ml | [40 empty] | 10670 | 20000 | 80000 | 19800 | 19900 | 9230 | 86.5% | 69330 | 649.8% | 19900
| 939 | 16.10 | Mantenimiento de capiteles con sikatop 122 | Un | [40 empty] | 113285 |  | 32000 | 56000 | 56000 | -57285 | -50.57% | -81285 | -71.75% | 56000
| 940 | 16.11 | Suministro e Instalacion de estufa cubierta en vidrio de 1.06 x 0.60, Incluye todas las herramientas para su correcta aplicación y limpieza y la disposicion final de residuos. | Un | [40 empty] | 1422540 | 650000 | 1950000 | 600000 | 625000 | -797540 | -56.06% | 527460 | 37.08% | 625000
| 941 | 16.12 | Suministro e Instalacion de lavamanos metálico diametro 40 cm, Incluye todas las herramientas para su correcta aplicación y limpieza y la disposicion final de residuos. | Un | [40 empty] | 365796 | 450000 | 1350000 | 400000 | 425000 | 59204 | 16.18% | 984204 | 269.1% | 425000
| 942 | 16.13 | Suministro e Instalacion de lavaplatos doble en acero inoxidable de 95 x 45, Incluye todas las herramientas para su correcta aplicación y limpieza y la disposicion final de residuos. | Un | [40 empty] | 457245 | 650000 | 1950000 | 567000 | 608500 | 151255 | 33.08% | 1492755 | 326.5% | 608500
| 943 | 16.14 | Suministro e Instalacion de motor electrico para puerta garaje levadiza. Incluye todas las herramientas para su correcta aplicación y limpieza y la disposicion final de residuos. | Un | [40 empty] | 1524150 | 281145 | 843435 | 345000 | 313072.5 | -1211077.5 | -79.46% | -680715 | -44.66% | 313072.5
| 944 | 16.15 | Suministro e Instalacion de motor electrico para puerta corrediza. Incluye todas las herramientas para su correcta aplicación y limpieza y la disposicion final de residuos. | Un | [40 empty] | 1219320 | 281145 | 562290 | 345000 | 313072.5 | -906247.5 | -74.32% | -657030 | -53.88% | 313072.5
| 945 | 16.16 | Reparacion de columnas 20x20 en concreto con sikatop 122 mortero de reparacion. Incluye, raspado y rasqueteado de columna, picada de concreto, , pintura koraza y todos los materiales necesarios para su correcta aplicación, retiro, limpieza y la disposición final de residuos. | Un | [40 empty] | 159891 |  | 350000 | 125000 | 125000 | -34891 | -21.82% | 190109 | 118.9% | 125000
| 946 | 16.17 | Reparacion de capitel en concreto con sikatop 122 mortero de reparacion. Incluye rapado y rasqueteadode pintura existente, pintura koraza y todos los materiales necesarios para su correcta aplicación, retiro, limpieza y la disposición final de residuos. | Un | [40 empty] | 107322 |  | 35000 | 125000 | 125000 | 17678 | 16.47% | -72322 | -67.39% | 125000
| 947 | 16.18 | Suministro e instalación de tapa en superboard hasta 60 cms. Inluye pintura y todos los materiales necesarios para su correcta aplicación, retiro, limpieza y la disposición final de residuos. Alturas mayores a 2,50 mts | Ml | [40 empty] | 55895 | 93077.64 | 186155.28 | 90500 | 91788.82 | 35893.82 | 64.22% | 130260.28 | 233% | 91788.82
| 948 | 16.19 | Suministro e instalación de sikafill-300 Thermic impermeabilizacion losa de cubierta. Incluye todos los materiales necesarios para su correcta aplicación, el retiro, limpieza y la disposicion final de residuos. | M² | [40 empty] | 38324 | 36818.54 | 73637.08 | 35000 | 35909.27 | -2414.73 | -6.301% | 35313.08 | 92.14% | 35909.27
| 949 | 16.20 | Suministro e instalación de gargola en concreto 11 x 12 x 24 cm,Incluye todos los materiales necesarios para su correcta aplicación, el retiro, limpieza y la disposicion final de residuos. | Un | [40 empty] | 96492 | 53112 | 106224 | 80000 | 66556 | -29936 | -31.02% | 9732 | 10.09% | 66556
| 950 | 16.21 | Suministro e Instalacion de Tapaluz en madera de 4 cm x 1 cm espesor. Color tabaco, Incluye todos los materiales necesarios para su correcta aplicación, el retiro, limpieza y la disposicion final de residuos. | Ml | [40 empty] | 11956 |  | 45000 | 90000 | 90000 | 78044 | 652.8% | 33044 | 276.4% | 90000
| 951 | 16.22 | Suministro e instalación de llaves para lavamanos 4" Gricol,Incluye todos los materiales necesarios para su correcta aplicación, el retiro, limpieza y la disposicion final de residuos. | Un | [40 empty] | 81998 | 344624.2 | 1378496.8 | 65000 | 204812.1 | 122814.1 | 149.8% | 1296498.8 | 1581% | 204812.1
| 952 | 16.23 | Suministro e instalación de accesorios para tanque sanitario acuacer,Incluye todos los materiales necesarios para su correcta aplicación, el retiro, limpieza y la disposicion final de residuos. | Un | [40 empty] | 65435 |  | 400000 | 190000 | 190000 | 124565 | 190.4% | 334565 | 511.3% | 190000
| 953 | 16.24 | Desmonte de lámina en drywall. Incluye el retiro, limpieza y la disposición final de residuos. | Ml | [40 empty] | 12227 | 12483.25 | 24966.5 | 8900 | 10691.625 | -1535.375 | -12.56% | 12739.5 | 104.2% | 10691.625
| 954 | 16.25 | Suministro e instalación de tapa lámina en superboard hasta 60 cm, incluye pintura, masilla estructura y todos los materiales necesarios para su correcta construcción, retiro y disposición final de residuos y limpieza de las áreas afectadas. | ml | [40 empty] | 68546 |  | 350000 | 134000 | 134000 | 65454 | 95.49% | 281454 | 410.6% | 134000
| 955 | 16.26 | Hora ayudante albañileria con prestaciones | Hh | [40 empty] | 7633 |  | 36000 | 15600 | 15600 | 7967 | 104.4% | 28367 | 371.6% | 15600
| 956 | 16.27 | Suministro e instalación de roseta en porcelana para bombillo,Incluye todos los materiales necesarios para su correcta aplicación, el retiro, limpieza y la disposicion final de residuos. | Un | [40 empty] | 7318 |  | 47000 | 15000 | 15000 | 7682 | 105% | 39682 | 542.3% | 15000
| 957 | 16.28 | Manejo Integral y Control de Plagas (Insectos Voladores, Rastreros, roedores menores y comejen.). Para una area mayor a 200m² y hasta 400 m² | gb | [40 empty] | 792558 |  | 470000 | 300000 | 300000 | -492558 | -62.15% | -322558 | -40.7% | Actividad especifica
| 958 | 16.29 | Suministro e Instalacion de guardaescoba en PORCELANATO acabado semimate. Incluye la pega, la boquilla, dilatadores y la limpieza de las areas afectadas. (Precio Construdata) | Ml | [40 empty] | 14962 | 43000 | 129000 | 38900 | 40950 | 25988 | 173.7% | 114038 | 762.2% | 40950
| 959 | 16.30 | Revision y Mantenimiento de Piscina, Incklyute cambio de tuberias y mantenimiento de bombas y demas accesorios para su correcto funcionamiento | gb | [40 empty] | 4292939 |  | 250000 | 1000000 | 1000000 | -3292939 | -76.71% | -4042939 | -94.18% | Actividad especifica
| 960 | 16.31 | Desmonte, suministro e instalacion de caballete eternit.. Incluye todas las herramientas para su correcta aplicación y limpieza y la disposicion final de residuos. | Un | [40 empty] | 52141 | 56111 | 224444 | 56000 | 56055.5 | 3914.5 | 7.508% | 172303 | 330.5% | 56055.5
| 961 | 16.32 | Demolición columnas en concreto de 25x25. Incluye el retiro, limpieza y la disposicion final de residuos. | Ml | [40 empty] | 16934 | 256953.7 | 1027814.8 | 160000 | 208476.85 | 191542.85 | 1131% | 1010880.8 | 5970% | 208476.85
| 962 | 16.33 | Demolición zapatas en concreto de 40x40. Incluye el retiro, limpieza y la disposicion final de residuos. | Un | [40 empty] | 41856 | 256953.7 | 1027814.8 | 120000 | 188476.85 | 146620.85 | 350.3% | 985958.8 | 2356% | 188476.85
| 963 | 16.34 | Construccion de zapatas de 40 X 40 X 20, en concreto grava común. de 3000 psi. Incluye hierro de 1/2" y todos los materiales y herramientas necesarias para su correcta construccion, el retiro, limpieza y la disposicion final de residuos. | Un | [40 empty] | 91498 | 792453 | 1584906 | 325000 | 558726.5 | 467228.5 | 510.6% | 1493408 | 1632% | 558726.5
| 964 | 16.35 | Construccion de columnas de 25 x 25, en concreto grava común. de 3000 psi. Incluye hierro y todos los materiales y herramientas necesarias para su correcta construccion, el retiro, limpieza y la disposicion final de residuos. | Ml | [40 empty] | 134829 | 887094.23 | 1774188.46 | 205000 | 546047.115 | 411218.115 | 305% | 1639359.46 | 1216% | 546047.115
| 965 | 16.36 | Suministro y aplicación de pintura koraza para exteriores, dos manos para columnas. Incluye todos los materiales necesarios para su correcta aplicación, el retiro, limpieza y la disposicion final de residuos. | Ml | [40 empty] | 8214 | 21779 | 43558 | 20000 | 20889.5 | 12675.5 | 154.3% | 35344 | 430.3% | 20889.5
| 966 | 16.37 | Suministro y aplicación de estuco. Incluye todos los materiales necesarios para su correcta aplicación, el retiro, limpieza y la disposicion final de residuos. | Ml | [40 empty] | 6722 | 12503.27 | 25006.54 | 12000 | 12251.635 | 5529.635 | 82.26% | 18284.54 | 272% | 12251.635
| 967 | 16.38 | Suministro e Instalacion de tablon de gres con dilatacion en gravilla lavada. Incluye todos los materiales necesarios para su correcta aplicación, el retiro, limpieza y la disposicion final de residuos. | M² | [40 empty] | 91445 | 59953 | 179859 | 78000 | 68976.5 | -22468.5 | -24.57% | 88414 | 96.69% | 68976.5
| 968 | 16.39 | Suministro e instalacion de vidrio laminado 5+5, con pelicula PVB de color tipo pannel. Incluye anclajes y accesorios en acero inoxidable. | M² | [40 empty] | 201102 | 157733 | 473199 | 145900 | 151816.5 | -49285.5 | -24.51% | 272097 | 135.3% | 151816.5
| 969 | 16.40 | Mantenimiento pasamanos en madera y vidrio. Incluye limpieza, remocion de pintura, pintura nueva.Incluye todas las herramientas para su correcta aplicación y limpieza y la disposicion final de residuos. | M² | [40 empty] | 62008 | 311516 | 934548 | 245000 | 278258 | 216250 | 348.7% | 872540 | 1407% | 278258
| 970 | 16.41 | Suministro e Instalacion de guardaescoba en PORCELANATO acabado semimate. Incluye la pega, la boquilla, dilatadores y la limpieza de las areas afectadas. | Ml | [40 empty] | 14962 | 43000 | 129000 | 34000 | 38500 | 23538 | 157.3% | 114038 | 762.2% | 38500
| 971 | 16.42 | Revision y Mantenimiento de tanque subterraneo de abastecimiento, Incluye cambio de tuberias y mantenimiento de bombas y demas accesorios para su correcto funcionamiento ,además de el lavado y desinfeción del mismo. | gb | [40 empty] | 1813739 |  | 250000 | 1200000 | 1200000 | -613739 | -33.84% | -1563739 | -86.22% | Actividad especifica
| 972 | 16.43 | Suministro e Instalacion de chapa tipo manija para alcoba. Incluye todas las herramientas para su correcta aplicación y limpieza y la disposicion final de residuos. | Un | [40 empty] | 116092 | 35000 | 70000 | 45600 | 40300 | -75792 | -65.29% | -46092 | -39.7% | 40300
| 973 | 16.44 | Suministro e instalacion de manguera para lavamanos. Incluye todas las herramientas para su correcta instalación y limpieza y la disposición final de residuos. | Un | [40 empty] | 15134 | 21972 | 65916 | 16700 | 19336 | 4202 | 27.77% | 50782 | 335.5% | 19336
| 974 | 16.45 | Suministro e instalación de malla electrosoldada de 15 x 15 de 4 mm | Kg | [40 empty] | 5547 | 150000 | 450000 | 13000 | 81500 | 75953 | 1369% | 444453 | 8012% | 81500
| 975 | 16.46 | Suministro e instalación de manijas de puertas para closets (25 cm) | un | [40 empty] | 15226 | 25000 | 75000 | 20000 | 22500 | 7274 | 47.77% | 59774 | 392.6% | 22500
| 976 | 16.47 | Suministro e instalación de cenefa en ceramica para pared. Incluye el retiro, limpieza y la disposicion final de residuos. | Ml | [40 empty] | 30553 | 15000 | 30000 | 25000 | 20000 | -10553 | -34.54% | -553 | -1.81% | 20000
| 977 | 16.48 | Construcción e instalación de moldura en yeso | Ml | [40 empty] | 14297 | 50111.3 | 100222.6 | 45000 | 47555.65 | 33258.65 | 232.6% | 85925.6 | 601% | 47555.65
| 978 | 16.49 | Suministro e instalación de mezclador ducha 8" | Un | [40 empty] | 155791 | 450538 | 901076 | 425000 | 437769 | 281978 | 181% | 745285 | 478.4% | 437769
| 979 | 16.50 | Desmonte y reinstalacion de puertas en madera. Incluye todas las herramientas para su correcta aplicación y limpieza y la disposicion final de residuos. | Un | [40 empty] | 17492 | 360000 | 720000 | 230000 | 295000 | 277508 | 1586% | 702508 | 4016% | 295000
| 980 | 16.51 | Suministro e instalacion de malla antipaloma | M² | [40 empty] | 14360 |  | 32000 | 22000 | 22000 | 7640 | 53.2% | 17640 | 122.8% | 22000
| 981 | 16.52 | Manejo Integral y Control de Plagas (Insectos Voladores, Rastreros, roedores menores y comejen.). Para una areas de 600m² y hasta 1000 m² | gb | [40 empty] | 1626319 |  | 250000 | 300000 | 300000 | -1326319 | -81.55% | -1376319 | -84.63% | Actividad especifica
| 982 | 16.53 | Suministro e Instalacion de Vidrio Bronce 5 mm | M² | [40 empty] | 54299 | 12500 | 37500 | 18500 | 15500 | -38799 | -71.45% | -16799 | -30.94% | 15500
| 983 | 16.54 | Suministro e Instalacion de piso en gres de 15 X 15 cms. Incluye el retiro y limpieza de las areas afectadas. | M² | [40 empty] | 77097 | 91320 | 273960 | 76890 | 84105 | 7008 | 9.09% | 196863 | 255.3% | 84105
| 984 | 16.55 | Suministro e instalación de guardaescoba en arcilla.Incluye todas las herramientas para su correcta aplicación y limpieza y la disposicion final de residuos. | Ml | [40 empty] | 14801 | 8000 | 24000 | 12000 | 10000 | -4801 | -32.44% | 9199 | 62.15% | 10000
| 985 | 16.56 | Suminsitro e instalación de griferia para sanitario. Incluye todas las herramientas para su correcta aplicación y limpieza y la disposición final de residuos. | Un | [40 empty] | 55794 | 85000 | 255000 | 90000 | 87500 | 31706 | 56.83% | 199206 | 357% | 87500
| 986 | 16.57 | Suminsitro e instalación de bisel para ventana. Incluye todas las herramientas para su correcta aplicación y limpieza y la disposición final de residuos. | Ml | [40 empty] | 10478 |  | 78000 | 15000 | 15000 | 4522 | 43.16% | 67522 | 644.4% | 15000
| 987 | 16.58 | Suminsitro e instalación de bisagra para puerta mueble. Incluye todas las herramientas para su correcta aplicación y limpieza y la disposición final de residuos. | Un | [40 empty] | 13871 | 5900 | 5900 | 12300 | 9100 | -4771 | -34.4% | -7971 | -57.47% | 9100
| 988 | 16.59 | Suminsitro e instalación de riel para cajón mueble. Incluye todas las herramientas para su correcta aplicación y limpieza y la disposición final de residuos. | Un | [40 empty] | 32499 |  | 65000 | 70000 | 70000 | 37501 | 115.4% | 32501 | 100% | 70000
| 989 | 16.60 | Resane mochetashasta 2mts de altura y 70 cm de ancho. Incluye todas las herramientas para su correcta aplicación y limpieza y la disposición final de residuos. | Un | [40 empty] | 128278 |  | 55500 | 45600 | 45600 | -82678 | -64.45% | -72778 | -56.73% | 45600
| 990 | 16.61 | Suministro e instalacion de tapa ciega plástica. Incluye todas las herramientas para su correcta instalación y limpieza y la disposición final de residuos. | Un | [40 empty] | 7399 |  | 43000 | 15000 | 15000 | 7601 | 102.7% | 35601 | 481.2% | 15000
| 991 | 16.62 | Suministro e instalacion de lámpara tipo tortuga. Incluye todas las herramientas para su correcta instalación y limpieza y la disposición final de residuos. | Un | [40 empty] | 32863 | 20400 | 20400 | 35700 | 28050 | -4813 | -14.65% | -12463 | -37.92% | 28050
| 992 | 16.63 | Suministro e instalación de puerta plegable en pvc de 0,9 x 2 mts. Incluye todas las herrramientas para su correcta instalación y limpieza y la disposición final de residuos. | Un | [40 empty] | 457164 | 70000 | 70000 | 145000 | 107500 | -349664 | -76.49% | -387164 | -84.69% | 107500
| 993 | 16.64 | Suministro e instalación de rejilla en malla en acero inoxidable anho de 25 cm. Incluye todas las herrramientas para su correcta instalación y limpieza y la disposición final de residuos. | Ml | [40 empty] | 325152 |  | 245000 | 35000 | 35000 | -290152 | -89.24% | -80152 | -24.65% | 35000
| 994 | 16.65 | Desmonte, reinstalación y arreglo de piso en plastico imitacion madera. Incluye todas los materiales y herramientas para su correcta instalacción y limpieza y la disposición final de residuos. | M² | [40 empty] | 26518 |  | 345000 | 22400 | 22400 | -4118 | -15.53% | 318482 | 1201% | 22400
| 995 | 16.66 | Mantenimiento de materas. Incluye impermeabilización, retiro y suministro de tierra | Ml | [40 empty] | 38129 |  | 246780 | 10000 | 10000 | -28129 | -73.77% | 208651 | 547.2% | 10000
| 996 | 16.67 | Angulos para seguridad de ventanas y puerta ventanas corredezas. Incluye todas las herrameintas necesarias para su correcta instalación y limpieza y la disposición final de residuos. | Un | [40 empty] | 11440 |  | 34000 | 80000 | 80000 | 68560 | 599.3% | 22560 | 197.2% | 80000
| 997 | 16.68 | Angulos para travesaños de 110 cm para seguridad de puertas. Incluye todas las herrameintas necesarias para su correcta instalación y limpieza y la disposición final de residuos. | Un | [40 empty] | 36282 |  | 45000 | 56000 | 56000 | 19718 | 54.35% | 8718 | 24.03% | 56000
| 998 | 16.69 | Suministro e instalacion puerta y marco en flormorado 2.35x0.80 cms de ancho. Incluye, pintura, bisagras, tornillos en ambas caras, chapa, la disposicion final de residuos y limpieza de las areas afectadas. | Un | [40 empty] | 600759 | 450000 | 900000 | 445000 | 447500 | -153259 | -25.51% | 299241 | 49.81% | 447500
| 999 | 16.70 | Griferia para lavamanos monocontrol referencia tunez. Incluye todos los materiales y herramientas necesarios para su correcta instalación, limpieza y la disposición final de residuos. | Un | [40 empty] | 216699 | 85000 | 170000 | 85000 | 85000 | -131699 | -60.78% | -46699 | -21.55% | 85000
| 1000 | 16.71 | Suministro e instalación de vidrio templado color bronce 10 mm. Incluye todos los materiales y herramientas necesarias para su correcta isntalación, limpieza y disposición final de residuos. | M² | [40 empty] | 323251 | 250000 | 500000 | 230000 | 240000 | -83251 | -25.75% | 176749 | 54.68% | 240000
| 1001 | 16.72 | Suministro e instalacion de barra en madera. | Ml | [40 empty] | 205519 |  | 99000 | 267000 | 267000 | 61481 | 29.91% | -106519 | -51.83% | 267000
| 1002 | 16.73 | Suministro e instalacion de puerta eléctronica de acceso | Un | [40 empty] | 3806755 |  | 89000 | 800000 | 800000 | -3006755 | -78.98% | -3717755 | -97.66% | 800000
| 1003 | 16.74 | Suministro e instalacion de breaker de 20A. Incluye, accesorios, elementos de soporte y fijacion, limpieza y la disposicion final de residuos. | Un | [40 empty] | 21144 | 160860 | 321720 | 150000 | 155430 | 134286 | 635.1% | 300576 | 1422% | 155430
| 1004 | 16.75 | Suministro e instalacion de varilla de cobre de 2.10 m para polo a tierra. Incluye, accesorios, elementos de soporte y fijacion, limpieza y la disposicion final de residuos. | Un | [40 empty] | 208402 | 241687 | 725061 | 220500 | 231093.5 | 22691.5 | 10.89% | 516659 | 247.9% | 231093.5
| 1005 | 16.76 | Cerramiento en lamina de zinc. Incluye transporte,Incluye todas las herramientas para su correcta aplicación y limpieza y la disposicion final de residuos. | M² | [40 empty] | 30692 | 70360.35 | 211081.05 | 65000 | 67680.175 | 36988.175 | 120.5% | 180389.05 | 587.7% | 67680.175
| 1006 | 16.77 | Suministro e instalacion de meson en concreto. Incluye todos los materiales necesarios para su correcta instalación, nivelación y limpieza de las areas afectadas. | Ml | [40 empty] | 175007 |  | 350000 | 500000 | 500000 | 324993 | 185.7% | 174993 | 99.99% | 500000
| 1007 | 16.78 | Suministro e Instalacion de entrepaños en madera de1,50 m. Incluye todas las herramientas para su correcta instalación y limpieza y la disposicion final de residuos. | Un | [40 empty] | 47194 |  | 480000 | 345000 | 345000 | 297806 | 631% | 432806 | 917.1% | 345000
| 1008 | 17 | MOVIMIENTOS DE TIERRA Y LLENOS
| 1009 | 17.1 | Relleno piedra media zonga (muerta) | m³ | [50 empty] | 99670 | 120000 | 130000 | 125000 | 150000 | 131250 | 31580 | 31.68% | 131250
| 1010 | 17.2 | Excavación a mano 80cmx50cm | m³ | [50 empty] | 25658 | 55000 | 60000 | 60000 | 60000 | 58750 | 33092 | 129% | 58750
| 1011 | 17.3 | Excavación manual en material común incluye retiro y disposición final de escombros | m³ | [50 empty] | 63124 | 65000 | 65000 | 60000 | 60000 | 62500 | -624 | -0.9885% | 62500
| 1012 | 17.4 | RELLENO BASE GRANULAR B-200 (Suministro, Trasiego, Extendido, Nivelación, Humedecimiento y Compactación). | m³ | [50 empty] | 81777 | 140000 | 150000 | 145000 | 150000 | 146250 | 64473 | 78.84% | 146250
| 1013 | 17.5 | Trasiego manual de escombros (escaleras edificio) | bto | [50 empty] | 4585 | 35000 | 40000 | 38000 | 50000 | 40750 | 36165 | 788.8% | 40750
| 1014 | 17.6 | Filtro tipo frances A 35 cm H 50 cm Incluye excavacion, manguera microperforada, geotextil y grava | m | [50 empty] | 87862 | 95000 | 105000 | 100000 | 100000 | 100000 | 12138 | 13.81% | 100000
| 1015 | 17.7 | Explanación y nivelación del terreno a máquina. Medido in situ. Incluye cargue, transporte y botada de material, donde lo indique la interventoria. | m³ | [50 empty] | 99670 | 45000 | 50000 | 50000 | 120000 | 66250 | -33420 | -33.53% | 66250
| 1016 | 17.8 | Excavación a mano de 0 a 2 m en material heterogéneo bajo cualquier grado de humedad. medido en sitio. Incluye entibado temporal, cargue, transporte y botada de material. | m³ | [50 empty] | 8922 | 65000 | 70000 | 65000 | 60000 | 65000 | 56078 | 628.5% | 65000
| 1017 | 17.9 | Excavación en Roca | m³ | [50 empty] | 34172 | 340000 | 350000 | 345000 | 400000 | 358750 | 324578 | 949.8% | 358750
| 1018 | 17.10 | Llenos compactados manualmente en material seleccionado proveniente de las excavaciones. Incluye transporte local. La densidad la determinará la Interventoría. | m³ | [50 empty] | 1187 | 55000 | 60000 | 60000 | 65000 | 60000 | 58813 | 4955% | 60000
| 1019 | 17.11 | Llenos en entresuelo compactados manualmente. Incluye transporte local. La densidad la determinará la Interventoría. E=0,20 m | m³ | [50 empty] | 89703 | 140000 | 150000 | 150000 | 150000 | 147500 | 57797 | 64.43% | 147500
| 1020 | 17.12 | Llenos en arenilla compactados manualmente. Incluye transporte local. La densidad la determinará la Interventoría. E=0.15m | m³ | [50 empty] | 64169 | 120000 | 130000 | 125000 | 130000 | 126250 | 62081 | 96.75% | 126250
| 1021 | 17.13 | Excavación con máquina (Incl. Retiro volqueta) | m3 | [50 empty] | 19061 | 52000 | 60000 | 55000 | 120000 | 71750 | 52689 | 276.4% | 71750
| 1022 | 17.14 | Perfilado de taludes a mano | m² | [50 empty] | 2344 | 9500 | 11000 | 10000 | 10000 | 10125 | 7781 | 332% | 10125
| 1023 | 17.15 | Excavaciónes manuales para zapatas y vigas | m³ | [50 empty] | 7993 | 55000 | 60000 | 60000 | 60000 | 58750 | 50757 | 635% | 58750
| 1024 | 17.16 | Rellenos para muros de contención con material importado | m³ | [50 empty] | 17276 | 142000 | 150000 | 145000 | 150000 | 146750 | 129474 | 749.4% | 146750
| 1025 | 17.17 | Base compactada 95% PM para pavimentos según Estudio de Suelos | m³ | [50 empty] | 24092 | 160000 | 165000 | 162000 | 175000 | 165500 | 141408 | 587% | 165500
| 1026 | 17.18 | Relleno para zapatas y vigas de amarre con material de sitio seleccionado | m³ | [50 empty] | 6474 | 55000 | 60000 | 60000 | 60000 | 58750 | 52276 | 807.5% | 58750
| 1027 | 17.19 | Relleno en ciclopeo bebajo de nivelacion con concreto de 3000 psi y piedra media zonga. | m3 | [50 empty] | 466852 | 688000 | 680000 | 700000 | 700000 | 692000 | 225148 | 48.23% | 692000
| 1028 | 18 | MORTEROS
| 1029 | 18.1 | Construcción de elementos de protección para columnas en mortero impermeabilizado 1.3 de 0.2x0.2 x0.4 | un | [50 empty] | 52977 | 56000 | 60000 | 60000 | 80000 | 64000 | 11023 | 20.81% | 64000
| 1030 | 18.2 | Solados de limpieza para zapatas | m² | [50 empty] | 10005 | 35500 | 39500 | 39000 | 45000 | 39750 | 29745 | 297.3% | 39750
| 1031 | 18.3 | Solados de limpieza para vigas | ml | [50 empty] | 4680 | 35500 | 39500 | 39000 | 45000 | 39750 | 35070 | 749.4% | 39750
| 1032 | 18.4 | Suminsitro e intalación de mortero impermeabilizado | m2 | [50 empty] | 18146 | 48900 | 55000 | 52000 | 50000 | 51475 | 33329 | 183.7% | 51475
| 1033 | 19 | EQUIPOS Y SISTEMAS ESPECIALES
| 1034 | 19.1 | MANTENIMIENTO DE PICINA (Filtros de arena, arena sílice para filtro, filtros de 24”, trampa de pelo . 3. Hacer revisión y mantenimiento de la bomba existente, cambio de sellos y rodamientos, revisión de la parte eléctrica del sistema de funcionamiento del cuarto de máquinas, arrancadores, contactores, guarda motores, mantenimiento válvula multipropósito para filtro; válvulas de seis posiciones, Suministrar todo el kit para mantenimiento y limpieza de las piscinas, tratamiento de agua con sus respectivos químicos; hacer limpieza de las piscinas en los muros internos de la piscinas) | gb | [50 empty] | 2302042 |  |  |  | no aplica |  |  |  | Actividad especifica
| 1035 | 19.2 | Mantenimiento de trampa de grasas incluye disposición final de residuos y todo lo necesario para habilitar el servicio. | un | [50 empty] | 1253899 |  |  |  | no aplica |  |  |  | Actividad especifica
| 1036 | 19.3 | Mantneimiento de Pozo Séptico. De 25m3 de capacidad. Inlcuye Remoción de sólidos y aguas residuales, Lavado de paredes y accesorios, inoculación de bacterias, certificado de disposición de residuos, y todo lo necesario para habilitar el servicio. | un | [50 empty] | 2103992 |  |  |  | 4000000 | 4000000 | 1896008 | 90.11% | 4000000
| 1037 | 19.4 | Drenaje de agua piscina | m3 | [50 empty] | 5914 |  |  |  | 250000 | 250000 | 244086 | 4127% | 250000
| 1038 | 19.5 | Suministro e instalación de sistema séptico integrado semienterrado, capacidad 12,500 litros, incluye excavación y todos los materiales para su correcta instalación | un | [50 empty] | 17048172 |  |  |  | 6000000 | 6000000 | -11048172 | -64.81% | 6000000
| 1039 | 19.6 | Suministro e instalación y puesta en funcionamiento de equipo bombeo incluye mantenimiento de bomba 3 hp y lavado de tanques | un | [50 empty] | 2615386 |  |  |  | 500000 | 500000 | -2115386 | -80.88% | 500000
| 1040 | 19.7 | Actualización tecnológica y mantenimiento de ascensor de 3 paradas incluye instalación, sistema de cargas y nivelación. | un | [50 empty] | 5159123 |  |  |  | no aplica |  |  |  | Actividad especifica
| 1041 | 19.8 | Suministro, transporte e instalación de filtro de 40*60,incluye tuberia , geotextil NT 1600 y triturado de 3/4" | m3 | [50 empty] | 378104 | [7 empty] | _
| 1042 | 19.9 | Mantenimiento preventivo - correctivo Ascensor 8 paradas correctivo en puertas y freno se generara un poliza de Resposabilidad Civil, Accesorios y mantenimiento global atencion de emergencia por home center aseo ajuste y lubricacion general equpo | ms | [50 empty] | 1506982 | [7 empty] | Actividad especifica
| 1043 | 19.10 | Anclaje Epoxico 1/2" H = 15 cm Incluye acero 1/2" corrugado y sikadur anchorfix - 4 compresor y accesorios de instalacion | un | [50 empty] | 14531 | [7 empty] | _
| 1044 | 19.11 | Ascensor otis suministro de materiales y mano de obra requeridos para realizar cambio del sistema de traccion. | glb | [50 empty] | 13819265 | [7 empty] | Actividad especifica
| 1045 | 19.12 | Tratamiento de agua con duracion de una semana para piscina con cantidad mayor a 50 m3 con quimicos necesarios para su correcto servicio. | un | [50 empty] | 421099 | [7 empty] | Actividad especifica
| 1046 | 19.13 | Suministro de kit de aseo para piscina el cual incluye los 7 elementos mas comunes para su limpieza. | un | [50 empty] | 446628 | [7 empty] | Actividad especifica
| 1047 | 19.14 | Suministro e instalacion de filtro y motobomba para piscina con mas de 60 m3. Incluye todo lo necesario para su correcta instalacion. | un | [50 empty] | 2409195 | [7 empty] | _
| 1048 | 19.15 | Suministrro e instalacion de persiana para local. Incluye todo lo necesario su correcta instalacion. No incluye candado. Instaladas y pintadas en color escogido., con un malacate pára subir y bajar la cortina | m2 | [50 empty] | 484665 | [7 empty] | Actividad especifica
| 1049 | 19.16 | Construcción de filtro. Incluye excavacion, manguera microperforada, geotextil y grava | m2 | [50 empty] | 53356 | 220000 |  |  |  | 220000 | 166644 | 312.3% | 220000
| 1050 | 19.17 | Empradización zonas verdes | m2 | [50 empty] | 33201 | 15000 |  |  |  | 15000 | -18201 | -54.82% | 15000
| 1051 | 19.18 | Suministro e instalación de red para control de aves | un | [50 empty] | 37038 | [7 empty] | _
| 1052 | 19.19 | Suministro e instalación Motobomba centrifuga multietapas de 1,5HP 220v 3600 RPM | un | [50 empty] | 3017179 | [7 empty] | _
| 1053 | 19.20 | Suministro e instalación Tablero de arrancadores directo 2 motobombas monofasicas a 220v | un | [50 empty] | 3946766 | [7 empty] | Actividad especifica
| 1054 | 19.21 | Suministro e instalación Tanque metalico 200 lts, swiche de presión, swiche flotador,, manometro, accesorios, base, montaje | un | [50 empty] | 3088715 | [7 empty] | Actividad especifica
| 1055 | 19.22 | Suministro e instalación Tanque de almacenamiento 2000 lts | un | [50 empty] | 1640030 | [7 empty] | _
| 1056 | 20 | INFORMES, TRAMITES Y ESTUDIOS
| 1057 | 20.1 | Estudio de Suelos | glb | [50 empty] | 124812440 |  |  |  | 9000000 | 9000000 | -115812440 | -92.79% | 9000000
| 1058 | 20.2 | Informe Técnico Edificio meritage estado estructural en términos de durabilidad y los correctivos | un | [50 empty] | 1906204 |  |  |  | no aplica |  |  |  | Actividad especifica
| 1059 | 20.3 | Revisión con geófono para detección de fugas de agua. | glb | [50 empty] | 370816 |  |  |  | no aplica |  |  |  | Actividad especifica
| 1060 | 20.4 | Levantamiento de información tecnica para inspección de instalaciones electricas | gb | [50 empty] | 914490 |  |  |  | 5000000 | 5000000 | 4085510 | 446.8% | Actividad especifica
| 1061 | 20.5 | Ejecución de diseños. Incluye elaboracion de planos electricos de los Pisos 2 Y 3 ( diseños electricos Para salidas de iluminacion, tomas, cocina, oficina, baños) | gb | [50 empty] | 1371735 |  |  |  | 7000000 | 7000000 | 5628265 | 410.3% | Actividad especifica
| 1062 | 20.6 | Tramite para certificación RETIE para legalización de la cuenta ante EPM | gb | [50 empty] | 3556350 | [7 empty] | Actividad especifica
| 1063 | 20.7 | Diseño de red hidraulica. Incluye el calculo para 15 apartamentos. | un | [50 empty] | 3861180 |  |  |  | 5000000 | 5000000 | 1138820 | 29.49% | 5000000
| 1064 | 20.8 | Tramites ante epm, planeación y/o curaduria. Incluye desenglobe. | un | [50 empty] | 3353130 |  |  |  | 10000000 | 10000000 | 6646870 | 198.2% | 10000000
| 1065 | 21 | ACERO
| 1066 | 21.1 | Acero de Refuerzo de f'y 420 Mpa incluye figuracion y alambra | kg | [50 empty] | 4821 | 11800 | 12500 |  | 20000 | 14766.6667 | 9945.6667 | 206.3% | 14766.6667
| 1067 | 21.2 | Suministro e instalación acero de refuerzo para zapata y muro de contención según diseño estructural. | kg | [50 empty] | 5227 | 11800 | 12500 |  | 20000 | 14766.6667 | 9539.6667 | 182.5% | 14766.6667

## PRESUPUESTO CONSOLIDADO
[5 empty] | Regional Norte: Guajira, Cesar Magdalena, Atlántico, Bolívar, Sucre y Córdoba | [7 empty] | Regional Occidente: Antioquia, chochó, Risaralda, caldas, Quindío | [8 empty] | Regional San Andrés y Providencia | [8 empty] | Regional Sur - Occidente: Valle del Cauca, Cauca, Nariño | [7 empty] | Regional Centro Oriente 1: Norte de Santander, Santander, Arauca, Casanare, Boyacá | [8 empty] | Regional Centro Oriente 2.1: Bogotá, Cundinamarca, Meta, Vichada. Regional Centro Oriente 2.2: Tolima, Huila, Amazonas, Putumayo, Guaviare, Vaupés y Caquetá.
[5 empty] | EMPRESA CONTRATISTA | [7 empty] | EMPRESA CONTRATISTA | [8 empty] | EMPRESA CONTRATISTA | [8 empty] | EMPRESA CONTRATISTA | [7 empty] | EMPRESA CONTRATISTA | [8 empty] | EMPRESA CONTRATISTA
|  |  | ANALISIS DE INGENIERÍA BÁSICA Y PREFACTIBILIDAD |  | BASE DATOS SAE-NORTE Después de febrero de 2021 | DHC CONSTRUCCIONES | INGENIARQ MS SAS | YB&C INGENIEROS | CÁLCULOS MATEMÁTICOS (Se descrata Ingeniarq MS por las desviaciones cnsiderables en sus precios) |  |  | NORTE | BASE DATOS SAE-OCCIDENTE Después de febrero de 2021 | METRIC CONSTRUCCIONES | M&H CONSTRUCCIONES | CIMENTAR & CONSTRUIR SAS | ARQUITECTURA JEB SAS | CÁLCULOS MATEMÁTICOS |  |  | OCCIDENTE | BASE DATOS SAE- CENTRO ORIENTE SAI Después de febrero de 2021 | SERVICIOS ESPECIALIZADOS SAS | INVERSIONES CACI SAS | Arq.Marcela Carvajal | CALCULO MATEMATICO PROMEDIO PRECIOS Y RANGOS DE DESVIACIÓN EMPRESAS |  |  |  | SAN ANDRÉS Y PROVIDENCIA | BASE DATOS SAE-SUR Después de febrero de 2021 | CANAGLO | TENSODISEÑOS INGENIEROS+ ARQUITECTOS | PROVEEDORA DE MATERIALES DEL RIO | CALCULO MATEMATICO PROMEDIO PRECIOS Y RANGOS DE DESVIACIÓN EMPRESAS |  |  | SUR | BASE DATOS SAE-CENTRO ORIENTE Después de febrero de 2021 | ARQ GABRIEL NIETO | ARQ ERIKA QUINTERO | PRODIELECTRICOS SAS | CALCULO MATEMATICO PROMEDIO PRECIOS Y RANGOS DE DESVIACIÓN EMPRESAS |  |  |  | CENTRO ORIENTE 1 | BASE DATOS SAE-CENTRO ORIENTE Después de febrero de 2021 | PRODIELECTRICOS SAS VICHADA-GUANIA | ARQ. ANDRES FELIPE BUEN DIA PUTUMAYO | ROIC RICARDO ORTIZ INGENIERIA & CONSTRUCCIÓN CAQUETA | IDIPRO CONSTRUCTORES CAQUETA | ING ALEX CALVACHE LETICIA | IDIPRO CONSTRUCTORES LETICIA | ROIC RICARDO ORTIZ INGENIERIA & CONSTRUCCIÓN TOLIMA-HUILA | CONSTRUDATA / ICP BOGOTÁ | SERVINTEGRALES A&L SAS BOGOTÁ | Tovar Construcciones SAS BOGOTÁ | OBRATECH SAS BOGOTÁ | CALCULO MATEMATICO PROMEDIO PRECIOS Y RANGOS DE DESVIACIÓN EMPRESAS |  |  |  | CENTRO ORIENTE 2
CAPITULO |  | ITEM | DESCRIPCIÓN DE LA REPARACIÓN OBRA O MANTENIMIENTO | UNIDAD | VALOR TOTAL | VALOR TOTAL | VALOR TOTAL | VALOR TOTAL | Promedio | Diferencia | Porcentaje | PRECIO SUGERIDO | VALOR TOTAL | VALOR TOTAL | VALOR TOTAL | VALOR TOTAL | VALOR TOTAL | Promedio | Diferencia | Porcentaje | PRECIO SUGERIDO | VALOR TOTAL | VALOR TOTAL | VALOR TOTAL | VALOR TOTAL | Promedio | Diferencia | Porcentaje | PRECIO SUGERIDO | PRECIO SUGERIDO | VALOR TOTAL | VALOR TOTAL | VALOR TOTAL | VALOR TOTAL | Promedio | Diferencia | Porcentaje | PRECIO SUGERIDO | VALOR TOTAL | VALOR TOTAL | VALOR TOTAL | VALOR TOTAL | Promedio | Diferencia | Porcentaje | PRECIO SUGERIDO | PRECIO SUGERIDO | VALOR TOTAL | VALOR TOTAL | VALOR TOTAL | VALOR TOTAL | VALOR TOTAL | VALOR TOTAL | VALOR TOTAL | VALOR TOTAL | VALOR TOTAL | VALOR TOTAL | VALOR TOTAL | VALOR TOTAL | Promedio | Diferencia | Porcentaje | PRECIO SUGERIDO | PRECIO SUGERIDO
ACTIVIDADES PRELIMINARES | 1 | 1 | ACTIVIDADES PRELIMINARES
ACTIVIDADES PRELIMINARES | 2 | 1.1 | Suministro e instalación de cerramiento provisional con poli sombra H=2m. Incluye el retiro, limpieza y la disposición final de residuos. | Ml | 7879 | 8500 | 8500 | 8200 | 8193 | 314 | 3.985% | 8500 | 6635 | 12000 | 17500 | 15500 | 15000 | 15000 | 8365 | 126.1% | 15000 | 64937 | 84456 | 109793 | 73820 | 89356.3333 | 24419.3333 | 37.6% | REVISAR PRECIO | 89356.3333 | 6788 | 8000 | 10250 | 11500 | 9916.6667 | 3128.6667 | 46.09% | 9916.6667 | 6788 | 10000 | 12000 | 9350 | 10450 | 3662 | 53.95% | REVISAR PRECIO | 10450 | 6788 | 9775 | 14500 | 11262.5 | 12650 | 8100 | 14547.5 | 11262.5 | 8500 | 10200 | 10000 | 9500 | 11805.8333 | 5017.8333 | 73.92% | REVISAR PRECIO | 12547
ACTIVIDADES PRELIMINARES | 3 | 1.2 | Suministro e instalación de cerramiento provisional con tela verde H=2m incluye el retiro, limpieza y la disposición final de residuos. | Ml | [17 empty] | 27922 | 36315 | 47210 | 31742 | 38422.3333 | 10500.3333 | 37.61% | REVISAR PRECIO | 38422.3333 | [9 empty] | 10450 | 10350 | 9900 | 10233.3333 | 10233.3333 |  |  | 10233.3333 |  | 10350 | 14500 | 11925 | 18500 |  | 15870 | 11925 | 9000 | 10800 | 11000 | 9500 | 14229 | 14229 |  | 14229 | 14229
ACTIVIDADES PRELIMINARES | 4 | 1.3 | Suministro e instalación de cerca lámina con base h =2.25m. Incluye el retiro, limpieza y la disposición final de residuos. | Ml | 522814 | 519230 | 1557690 | 408700 | 463965 | -58849 | -11.26% | 1557690 | [9 empty] | 80590 | 104814 | 36258 | 91615 | 77562.3333 | -3027.6667 | -3.757% | 77562.3333 | 77562.3333 | 450054 | 518000 | 519230 | 60000 | 365743.3333 | -84310.6667 | -18.73% | 495761.3333 | 448174 | 650000 | 66000 | 571152.56 | 429050.8533 | -19123.1467 | -4.267% | 429050.8533 | 429050.8533 | 448174 | 597114.04 | 700000 | 687979.22 | 75000 | 47000 | 854070.5 | 687979.22 | 519229.6 | 595000 | 650000 | 610000 | 493527.2933 | 45353.2933 | 10.12% | 493527.2933 | 709790.94
ACTIVIDADES PRELIMINARES | 5 | 1.4 | Suministro e instalación de cerca tabla. Incluye el retiro, limpieza y la disposición final de residuos. | M2 | 50435 | 47893 | 191572 | 46050 | 46971.5 | -3463.5 | -6.867% | 191572 | 39128 | 28000 | 34900 | 31000 | 38000 | 32975 | -6153 | -15.73% | 32975 | 59010 | 76748 | 99772 | 67083 | 81201 | 22191 | 37.61% | REVISAR PRECIO | 81201 | 43475 | 52000 | 47893 | 45000 | 48297.6667 | 4822.6667 | 11.09% | 48297.6667 | 43475 | 52000 | 52200 | 52682.52 | 52294.1733 | 8819.1733 | 20.29% | 52294.1733 | 52294.1733 | 43475 | 55077.18 | 85000 | 63458.49 | 61962 | 42000 | 71256.3 | 63458.49 | 47893.2 | 57471.84 | 60000 | 50000 | 63125.6617 | 19650.6617 | 45.2% | REVISAR PRECIO | 70419.1975
ACTIVIDADES PRELIMINARES | 6 | 1.5 | Suministro e instalación de cerca en alambre de púas H1.60m- 3hilos. Incluye el retiro, limpieza y la disposición final de residuos. | ML | 11857 | 11760 | 58800 | 6550 | 9155 | -2702 | -22.79% | 58800 | 9189 | 23500 | 28300 | 25000 | 25000 | 25450 | 16261 | 177% | 25450 | 13857 | 18023 | 23429 | 15753 | 19068.3333 | 5211.3333 | 37.61% | REVISAR PRECIO | 19068.3333 | 10214 | 16900 | 14090 | 11000 | 13996.6667 | 3782.6667 | 37.03% | 13996.6667 | 10214 | 13000 | 15000 | 12936 | 13645.3333 | 3431.3333 | 33.59% | 13645.3333 | 13645.3333 | 10214 | 13524 | 24500 | 15582 | 35000 | 78000 | 24466.25 | 15582 | 11760 | 14112 | 12000 | 13000 | 31845.375 | 21631.375 | 211.8% | REVISAR PRECIO | 27988.75
ACTIVIDADES PRELIMINARES | 7 | 1.6 | Relleno en recebo común compactado | M3 | [17 empty] | 124560 | 162000 | 210600 | 141600 | 171400 | 46840 | 37.6% | REVISAR PRECIO | 171400 | 51524 | 52000 | 41229 | 26000 | 39743 | -11781 | -22.87% | 39743 |  | 120000 | 145000 | 106920 | 123973.3333 | 123973.3333 |  |  | 123973.3333 |  | 111780 | 120000 | 128790 | 180000 |  | 128547 | 128790 | 97200 | 116640 | 110000 | 100000 | 133823.4 | 133823.4 |  | 133823.4 | 133823.4
ACTIVIDADES PRELIMINARES | 8 | 1.7 | Cerramiento puerta de madera de 1 m ancho x 2 m de altura con listones | UND | [17 empty] | 244283 | 317709 | 413022 | 277701 | 336144 | 91861 | 37.6% | REVISAR PRECIO | 336144 | [9 empty] | 840000 | 830000 | 880000 | 850000 | 850000 |  |  | 850000 |  | 920000 | 900000 | 1060000 | 920000 |  | 1058000 | 1060000 | 800000 | 800000 | 850000 | 810000 | 971600 | 971600 |  | 971600 | 971600
| 1 | 1.8 | Suministro, trransporte e instalación de Cerramiento en zarán o tela verde H=2m, incluye estacones, listones o parales, amarras y todo lo necesario para su correcta construcción. Incluye el retiro, limpieza y la disposicion final de residuos. | ml | 15957 | 9000 | 18000 | 11500 | 10250 | -5707 | -35.76% | 18000 | 17855 | 18500 | 24000 | 21000 | 20000 | 20875 | 3020 | 16.91% | 20875
| 10 | 1.9 | Cargue y retiro y disposición final de material o residuos | M3 | 59775 | 19231 | 115386 | 19185 | 19208 | -40567 | -67.87% | 115386 | 46371 | 55000 | 61000 | 59000 | 60000 | 58750 | 12379 | 26.7% | 58750 | [9 empty] | 51524 | 52000 | 41229 | 26000 | 39743 | -11781 | -22.87% | 39743
| 11 | 1.10 | Descapote a mano. Corte de maleza existente | M² | 4112 | 2812.32 | 19686.24 | 2050 | 2431.16 | -1680.84 | -40.88% | 19686.24
| 12 | 1.11 | Localizacion y replanteo | Ml | 3209 | 4522.12 | 36176.96 | 2900 | 3711.06 | 502.06 | 15.65% | 36176.96
| 13 | 1.12 | Excavacion Manual para viga de cimentacion, Incluye el retiro, limpieza y la disposicion final de residuos. | M3 | 18711 | 7499.52 | 67495.68 | 42526 | 25012.76 | 6301.76 | 33.68% | 67495.68
| 14 | 1.13 | Excavacion manual, Incluye el retiro, limpieza y la disposicion final de residuos. | M³ | 18711 | 46872 | 468720 | 42526 | 44699 | 25988 | 138.9% | 468720
| 15 | 1.14 | Relleno de material con material de excavación manual, Incluye el retiro, limpieza y la disposicion final de residuos. | M³ | 21274 | 35633.04 | 391963.44 | 33650 | 34641.52 | 13367.52 | 62.84% | 391963.44
| 16 | 1.15 | Suministro e Instalacion cerramiento en alambre de puas 4 hilos h=1,6 en vara redonda de 6 a 8 cms de diámetro incrustada en piso 50 cms, de madera teca o eucalipto inmunizado, incluye todas la herramientas para su correcta instalación, incluye trasnporte, garantía 20 años madera de REFOCOSTA. Incluye el retiro, limpieza y la disposicion final de residuos. | Ml | 15939 | 59307.34 | 711688.08 | 39600 | 49453.67 | 33514.67 | 210.3% | 711688.08
| 17 | 1.16 | Suministro, trransporte e instalación de Cerramiento en zarán o tela verde H=2m, incluye estacones, listones o parales, amarras y todo lo necesario para su correcta construcción. Incluye el retiro, limpieza y la disposicion final de residuos. | ml | [8 empty] | 15957 | 18500 | 22400 | 20400 | 20000 | 20325 | 4368 | 27.37% | 20325
| 18 | 1.17 | Suministro e instalacion de cerca lámina con base h =2.25m; incluye estacones, listones o parales, amarras y todo lo necesario para su correcta construcción. Retiro, limpieza y la disposicion final de residuos. | ml | [8 empty] | 405658 | 52000 | 65000 | 60000 | 65000 | 60500 | -345158 | -85.09% | 60500
| 19 | 1.18 | Suministro, transporte e Instalación Provisional de Energía y Agua, incluye todo lo necesario para su correcta ejecución. | gl | [8 empty] | 38919 |  |  |  | no aplica |  |  |  | Actividad especifica
| 20 | 1.19 | Suministro, transporte e Instalación Provisional de Teléfono e Internet, incluye todo lo necesario para su correcta ejecución. | gl | [8 empty] | 27718 |  |  |  | no aplica |  |  |  | Actividad especifica
| 21 | 1.20 | Malla protectora para fachadas | m² | [8 empty] | 2184 | 15000 | 17000 | 18000 | 18000 | 17000 | 14816 | 678.4% | 17000
| 22 | 1.21 | Avisos y señalizaciones preventivas y de seguridad | gl | [8 empty] | 473671 |  |  |  | 1,200,000 |  |  |  | Actividad especifica
| 23 | 1.22 | Suministro, trransporte e instalación de Cerramiento en teja de zinc H=2,40m, incluye estacones, listones o parales, tornillos y todo lo necesario para su correcta construcción. Incluye el retiro, limpieza y la disposicion final de residuos. | ml | [8 empty] | 81687 | 52000 | 58000 | 55000 | 65000 | 57500 | -24187 | -29.61% | 57500
| 24 | 1.23 | Desmonte de cerramiento existente en madera y alambre de pua | ml | [8 empty] | 8201 | 8500 | 12000 | 10000 | 10000 | 10125 | 1924 | 23.46% | 10125
| 25 | 1.24 | Suministro e instalación de concertina de 45 cm de diametro | ml | [8 empty] | 47490 | 32000 | 39000 | 35000 | 32000 | 34500 | -12990 | -27.35% | 34500
| 26 | 1.25 | Suministro e instalacion de cerca en alambre de puas H2,5m - 20 hilos. Incluye el retiro, limpieza y la disposicion final de residuos. | ml | [8 empty] | 100262 | 35000 | 41000 | 40000 | 40000 | 39000 | -61262 | -61.1% | 39000
| 27 | 1.26 | Localizacion y Replanteo | ml | [8 empty] | 1952 | 1500 | 2900 | 2000 | 2000 | 2100 | 148 | 7.582% | 2100
| 28 | 1.27 | Descapote y Limpieza | ml | [8 empty] | 3970 | 8500 | 11900 | 11000 | 10000 | 10350 | 6380 | 160.7% | 10350
| 29 | 1.28 | Campamento de 18 m2 lista de precios ICCU | un | [8 empty] | 14029 | 4500000 | 5100000 | 5000000 | 4500000 | 4775000 | 4760971 | 33937% | 4775000
DEMOLICIONES Y CANCELACIONES | 30 | 2 | DEMOLICIONES Y CANCELACIONES | [8 empty] | 0
DEMOLICIONES Y CANCELACIONES | 31 | 2.1 | Demolición de dintel en drywall altura entre 0.15 a 0.25m. Incluye el retiro, limpieza y la disposición final de residuos. | ML | 8924 | 11500 | 23000 | 7805 | 9652.5 | 728.5 | 8.163% | 23000 | 8030 | 6500 | 8500 | 8000 | 9000 | 8000 | -30 | -0.3736% | 8000 | 14937 | 19427 | 25254 | 16980.2 | 20553.7333 | 5616.7333 | 37.6% | REVISAR PRECIO | 20553.7333 | 8922 | 11000 | 10531 | 23500 | 15010.3333 | 6088.3333 | 68.24% | 15010.3333 | 8922 | 12000 | 14500 | 12650 | 13050 | 4128 | 46.27% | REVISAR PRECIO | 13050 | 8922 | 13225 | 14500 | 15237.5 | 13225 | 7000 | 15208.75 | 15237.5 | 11500 | 13800 | 13000 | 12000 | 13066.0417 | 4144.0417 | 46.45% | REVISAR PRECIO | 13066.0417
DEMOLICIONES Y CANCELACIONES | 32 | 2.2 | Demolición de dintel en concreto y mampostería entre e= 0.15 a 0.25m y altura entre 0.15 a 0.25m. Incluye el retiro, limpieza y la disposición final de residuos. | ML | 12616 | 28500 | 114000 | 16500 | 22500 | 9884 | 78.34% | 114000 | 11353 | 45000 | 51000 | 48000 | 50000 | 48500 | 37147 | 327.2% | 48500 | 21113 | 27459 | 35697 | 24001.2 | 29052.4 | 7939.4 | 37.6% | REVISAR PRECIO | 29052.4 | 12616 | 29500 | 28500 | 23500 | 27166.6667 | 14550.6667 | 115.3% | 27166.6667 | 12616 | 32000 | 35555 | 31350 | 32968.3333 | 20352.3333 | 161.3% | REVISAR PRECIO | 32968.3333 | 12616 | 32775 | 35000 | 37762.5 | 45000 | 18000 | 37691.25 | 37762.5 | 28500 | 34200 | 29000 | 30000 | 34371.4583 | 21755.4583 | 172.4% | REVISAR PRECIO | 34371.4583
DEMOLICIONES Y CANCELACIONES | 33 | 2.3 | Demolición cualquier tipo de muros entre e= 0.10 a 0.15m. Incluye el retiro, limpieza y la disposición final de residuos. | M² | 14125 | 6960 | 41760 | 15560 | 11260 | -2865 | -20.28% | 41760 | 12710 | 35000 | 41000 | 38000 | 30000 | 36000 | 23290 | 183.2% | 36000 | 23635 | 30740 | 39961 | 26868.6 | 32523.2 | 8888.2 | 37.61% | REVISAR PRECIO | 32523.2 | 17826 | 7800 | 16668 | 13000 | 12489.3333 | -5336.6667 | -29.94% | 12489.3333 | 14125 | 7300 | 8950 | 7656 | 7968.6667 | -6156.3333 | -43.58% | 7968.6667 | 7968.6667 | 14125 | 8004 | 8500 | 9222 | 35000 | 8800 | 29690.125 | 9222 | 6960 | 8352 | 8500 | 7000 | 16536.0208 | 2411.0208 | 17.07% | 16536.0208 | 16536.0208
DEMOLICIONES Y CANCELACIONES | 34 | 2.4 | Demolición de vigas y columnas con martillo eléctrico incluye toda herramienta necesaria, el retiro, limpieza y la disposición final de residuos | M3 | 7462 | 17100 | 119700 | 11500 | 14300 | 6838 | 91.64% | 119700 | [9 empty] | 403782 | 525150 | 682695 | 459020 | 555621.6667 | 151839.6667 | 37.6% | REVISAR PRECIO | 555621.6667 | [9 empty] | 272000 | 285000 | 270722.1 | 275907.3667 | 275907.3667 |  |  | 275907.3667 |  | 283027.65 | 380000 | 326097.075 | 283027.65 |  | 325481.7975 | 326097.075 | 246111 | 295333.2 | 290000 | 260000 | 319526.8345 | 319526.8345 |  | 319526.8345 | 319526.8345
DEMOLICIONES Y CANCELACIONES | 35 | 2.5 | Demolición de poyo de baño/cocina entre e= 0.10 a 0.15m. Incluye el retiro, limpieza y la disposición final de residuos. | ML | 22460 | 12125 | 48500 | 15560 | 13842.5 | -8617.5 | -38.37% | 48500 | 6720 | 45000 | 51000 | 48000 | 50000 | 48500 | 41780 | 621.7% | 48500 | 12487 | 16241 | 21113 | 14195.4 | 17183.1333 | 4696.1333 | 37.61% | REVISAR PRECIO | 17183.1333 | 7461 | 16000 | 17100 | 14000 | 15700 | 8239 | 110.4% | 15700 | 7461 | 20000 | 18950 | 18810 | 19253.3333 | 11792.3333 | 158.1% | REVISAR PRECIO | 19253.3333 | 7461 | 19665 | 28000 | 22657.5 | 19665 | 18000 | 22614.75 | 22657.5 | 17100 | 20520 | 22000 | 17000 | 21767.0417 | 14306.0417 | 191.7% | REVISAR PRECIO | 21767.0417
DEMOLICIONES Y CANCELACIONES | 36 | 2.6 | Demolición cualquier tipo de muros entre e= 0.15 a 0.25m. Incluye el retiro, limpieza y la disposición final de residuos. | M² | 6836 | 6000 | 30000 | 14500 | 10250 | 3414 | 49.94% | 30000 | 20209 | 35000 | 41000 | 40000 | 30000 | 36500 | 16291 | 80.61% | 36500 | 37565 | 48857 | 63513 | 42704.2 | 51691.4 | 14126.4 | 37.61% | REVISAR PRECIO | 51691.4 | 22459 | 12000 | 26494 | 18000 | 18831.3333 | -3627.6667 | -16.15% | 18831.3333 | 22459 | 13000 | 14350 | 13337.5 | 13562.5 | -8896.5 | -39.61% | 13562.5 | 13562.5 | 22459 | 13943.75 | 18000 | 16065.625 | 37444 | 8800 | 43060.6 | 16065.625 | 12125 | 14550 | 13500 | 14000 | 22885.6625 | 426.6625 | 1.9% | 22885.6625 | 22885.6625
DEMOLICIONES Y CANCELACIONES | 37 | 2.7 | Demolición mortero de nivelación entre e=0.03 a0.10m-. Incluye el retiro, limpieza y la disposición final de residuos. | M² | 7083 | 9000 | 27000 | 6500 | 7750 | 667 | 9.417% | 27000 | 6151 | 6000 | 9000 | 7500 | 5000 | 6875 | 724 | 11.77% | 6875 | 11439 | 14877 | 19340 | 13003.6 | 15740.2 | 4301.2 | 37.6% | REVISAR PRECIO | 15740.2 | 6834 | 8000 | 8066 | 18000 | 11355.3333 | 4521.3333 | 66.16% | 11355.3333 | 6834 | 6300 | 6300 | 6600 | 6400 | -434 | -6.351% | 6400 | 6400 | 6834 | 6900 | 15000 | 7950 | 6900 | 18000 | 7935 | 7950 | 6000 | 7200 | 7000 | 7000 | 10447.5 | 3613.5 | 52.88% | REVISAR PRECIO | 10447.5
DEMOLICIONES Y CANCELACIONES | 38 | 2.8 | Demolición de enchapes en muros y pisos de baños, cocinas, cuartos en general y patios. Incluye el retiro, limpieza y la disposición final de residuos. | M² | 9408 | 11000 | 33000 | 7500 | 9250 | -158 | -1.679% | 33000 | 6369 | 8300 | 11200 | 9000 | 10000 | 9625 | 3256 | 51.12% | 9625 | 11844 | 15404 | 15404 | 13463.8 | 14757.2667 | 2913.2667 | 24.6% | 14757.2667 | 14757.2667 | 7081 | 9000 | 8351 | 18000 | 11783.6667 | 4702.6667 | 66.41% | 11783.6667 | 7081 | 10000 | 11000 | 9900 | 10300 | 3219 | 45.46% | REVISAR PRECIO | 10300 | 7081 | 10350 | 13000 | 11925 | 14720 | 9200 | 16928 | 11925 | 9000 | 10800 | 10000 | 10000 | 12687.1667 | 5606.1667 | 79.17% | REVISAR PRECIO | 12687.1667
DEMOLICIONES Y CANCELACIONES | 39 | 2.9 | Demolición de pisos en granito. Incluye mediacaña, guardaescobas, el retiro y retiro, limpieza y la disposición final de residuos. | M² | 9408 | 19200 | 38400 | 14560 | 16880 | 7472 | 79.42% | 38400 | 8467 | 9500 | 11500 | 11000 | 10000 | 10500 | 2033 | 24.01% | 10500 | 15746 | 20480 | 26623 | 17900.6 | 21667.8667 | 5921.8667 | 37.61% | REVISAR PRECIO | 21667.8667 | 9407 | 13500 | 11101 | 18000 | 14200.3333 | 4793.3333 | 50.95% | 14200.3333 | 9407 | 12000 | 12000 | 12100 | 12033.3333 | 2626.3333 | 27.92% | 12033.3333 | 12033.3333 | 9407 | 12650 | 20000 | 14575 | 12650 | 18000 | 14547.5 | 14575 | 11000 | 13200 | 11500 | 11500 | 15403.75 | 5996.75 | 63.75% | REVISAR PRECIO | 15403.75
DEMOLICIONES Y CANCELACIONES | 40 | 2.10 | Demolición de pisos en piedra. Incluye mediacaña, guardaescobas, el retiro y retiro, limpieza y la disposición final de residuos. | M² | 20675 | 4000 | 8000 | 5860 | 4930 | -15745 | -76.15% | 8000 | 8467 | 9500 | 11500 | 10500 | 10000 | 10375 | 1908 | 22.53% | 10375 | 13141 | 17091 | 22218 | 14938.8 | 18082.6 | 4941.6 | 37.6% | REVISAR PRECIO | 18082.6 | 9407 | 20000 | 11101 | 20000 | 17033.6667 | 7626.6667 | 81.07% | 17033.6667 | 7850 | 20000 | 20000 | 21120 | 20373.3333 | 12523.3333 | 159.5% | REVISAR PRECIO | 20373.3333 | 7850 | 22080 | 24000 | 25440 | 29095 | 18000 | 33459.25 | 25440 | 19200 | 23040 | 21000 | 20000 | 25345.7083 | 17495.7083 | 222.9% | REVISAR PRECIO | 25345.7083
DEMOLICIONES Y CANCELACIONES | 41 | 2.11 | Demolición de pisos en madera. Incluye mediacaña, guardas, el retiro y retiro, limpieza y la disposición final de residuos. | M² | 28118 | 48500 | 97000 | 35656 | 42078 | 13960 | 49.65% | 97000 | 18605 | 9500 | 11500 | 10500 | 10000 | 10375 | -8230 | -44.24% | 10375 | 34586 | 44982 | 58477 | 39317.6 | 47592.2 | 13006.2 | 37.61% | REVISAR PRECIO | 47592.2 | 20675 | 5000 | 4500 | 13000 | 7500 | -13175 | -63.72% | 7500 | 20675 | 5000 | 5000 | 4400 | 4800 | -15875 | -76.78% | 4800 | 4800 | 20675 | 4600 | 8000 | 5300 | 9500 | 12000 | 7935 | 5300 | 4000 | 4800 | 5000 | 5000 | 7889.1667 | -12785.8333 | -61.84% | 7889.1667 | 7889.1667
DEMOLICIONES Y CANCELACIONES | 42 | 2.12 | Demolición de pocetas y mesones en concreto, mármol, granito y otros materiales. Incluye el retiro, limpieza y la disposición final de residuos. | M² | 19584 | 28340 | 56680 | 27860 | 28100 | 8516 | 43.48% | 56680 | 25307 | 55000 | 66000 | 60000 | 50000 | 57750 | 32443 | 128.2% | 57750 | 47042 | 61182 | 79537 | 53477.6 | 64732.2 | 17690.2 | 37.61% | REVISAR PRECIO | 64732.2 | 28117 | 54000 | 33179 | 30000 | 39059.6667 | 10942.6667 | 38.92% | 39059.6667 | 28117 | 55000 | 55000 | 53350 | 54450 | 26333 | 93.66% | REVISAR PRECIO | 54450 | 28117 | 55775 | 58000 | 64262.5 | 55775 | 18000 | 64141.25 | 64262.5 | 48500 | 58200 | 51600 | 50000 | 52658.9583 | 24541.9583 | 87.29% | REVISAR PRECIO | 52658.9583
DEMOLICIONES Y CANCELACIONES | 43 | 2.13 | Demolición Placas aligeradas hasta e=0.25. Incluye el retiro, limpieza y la disposición final de residuos. | M² | 36671 | 52300 | 209200 | 48500 | 50400 | 13729 | 37.44% | 209200 | 17618 | 42000 | 48000 | 45000 | 50000 | 46250 | 28632 | 162.5% | 46250 | 32759 | 42606 | 55388 | 37240.8 | 45078.2667 | 12319.2667 | 37.61% | REVISAR PRECIO | 45078.2667 | 19583 | 27000 | 23101 | 26000 | 25367 | 5784 | 29.54% | 25367 | 19583 | 30000 | 30000 | 31174 | 30391.3333 | 10808.3333 | 55.19% | REVISAR PRECIO | 30391.3333 | 19583 | 32591 | 45000 | 37550.5 | 53590 | 120000 | 61628.5 | 37550.5 | 28340 | 34008 | 30000 | 30000 | 58393.3333 | 38810.3333 | 198.2% | REVISAR PRECIO | 58393.3333
DEMOLICIONES Y CANCELACIONES | 44 | 2.14 | Demolición placas macizas e= 0.15m a. Incluye el retiro, limpieza y la disposición final de residuos. | M² | 73349 | 92600 | 370400 | 86952 | 89776 | 16427 | 22.4% | 370400 | 33005 | 35000 | 42000 | 40000 | 40000 | 39250 | 6245 | 18.92% | 39250 | 61356 | 79799 | 103738 | 69749.8 | 84428.9333 | 23072.9333 | 37.61% | REVISAR PRECIO | 84428.9333 | 36669 | 51000 | 32070 | 50000 | 44356.6667 | 7687.6667 | 20.97% | 44356.6667 | 36669 | 55000 | 60000 | 58630 | 57876.6667 | 21207.6667 | 57.84% | REVISAR PRECIO | 57876.6667 | 36669 | 61295 | 65000 | 70622.5 | 61295 | 98000 | 70489.25 | 70622.5 | 53300 | 63960 | 60000 | 59500 | 71116.9583 | 34447.9583 | 93.94% | REVISAR PRECIO | 71116.9583
DEMOLICIONES Y CANCELACIONES | 45 | 2.15 | Demolición placas macizas entre e=0.30m. Incluye el retiro, limpieza y la disposición final de residuos. | M² | 16604 | 10000 | 40000 | 6500 | 8250 | -8354 | -50.31% | 40000 | 66010 | 75000 | 81000 | 78000 | 80000 | 78500 | 12490 | 18.92% | 78500 | 122712 | 159597 | 207476 | 139499.6 | 168857.5333 | 46145.5333 | 37.6% | REVISAR PRECIO | 168857.5333 | 79708 | 90000 | 103712 | 80000 | 91237.3333 | 11529.3333 | 14.46% | 91237.3333 | 73348 | 98000 | 100000 | 101860 | 99953.3333 | 26605.3333 | 36.27% | REVISAR PRECIO | 99953.3333 | 73348 | 106490 | 120000 | 122695 | 106490 | 160000 | 122463.5 | 122695 | 92600 | 111120 | 111000 | 100500 | 123023.0833 | 49675.0833 | 67.73% | REVISAR PRECIO | 123023.0833
DEMOLICIONES Y CANCELACIONES | 46 | 2.16 | Cancelación de punto hidráulico o sanitario. Incluye el retiro, limpieza y la disposición final de residuos. | Un | 16394 | 28000 | 112000 | 22600 | 25300 | 8906 | 54.32% | 112000 | 15093 | 15000 | 17000 | 17000 | 10000 | 14750 | -343 | -2.273% | 14750 | 28337 | 36855 | 47912 | 32214 | 38993.6667 | 10656.6667 | 37.61% | REVISAR PRECIO | 38993.6667 | 16858 | 10000 | 19593 | 9000 | 12864.3333 | -3993.6667 | -23.69% | 12864.3333 | 16934 | 10500 | 10500 | 11000 | 10666.6667 | -6267.3333 | -37.01% | 10666.6667 | 10666.6667 | 16934 | 11500 | 15000 | 13250 | 15000 | 12000 | 16399 | 13250 | 10000 | 12000 | 12000 | 10000 | 13858.1667 | -3075.8333 | -18.16% | 13858.1667 | 13858.1667
DEMOLICIONES Y CANCELACIONES | 47 | 2.17 | Cancelación de salida eléctrica. Incluye el retiro, limpieza y la disposición final de residuos. | Un | 8819 | 11061.79 | 33185.37 | 10000 | 10530.895 | 1711.895 | 19.41% | 33185.37 | 14894 | 18000 | 21000 | 20000 | 15000 | 18500 | 3606 | 24.21% | 18500 | 27974 | 36383 | 36383 | 31801 | 34855.6667 | 6881.6667 | 24.6% | 34855.6667 | 34855.6667 | 16631 | 35000 | 19338 | 27000 | 27112.6667 | 10481.6667 | 63.02% | 27112.6667 | 16716 | 33000 | 33000 | 30800 | 32266.6667 | 15550.6667 | 93.03% | REVISAR PRECIO | 32266.6667 | 16716 | 32200 | 34000 | 37100 | 32200 | 10000 | 37030 | 37100 | 28000 | 33600 | 26000 | 30000 | 30421.6667 | 13705.6667 | 81.99% | REVISAR PRECIO | 30421.6667
DEMOLICIONES Y CANCELACIONES | 48 | 2.18 | Demolición de guardaescoba existente en cerámica, mortero o granito, incluye retiro | ML | 2991 | 5400 | 16200 | 3850 | 4625 | 1634 | 54.63% | 16200 | [9 empty] | 28856 | 37530 | 48789 | 32804 | 39707.6667 | 10851.6667 | 37.61% | REVISAR PRECIO | 39707.6667 | [8 empty] | 7120 | 6000 | 6000 | 5940 | 5980 | -1140 | -16.01% | 5980 | 5980 | 7120 | 6210 | 6000 | 7155 | 6210 |  | 7141.5 | 7155 | 5400 | 6480 | 6000 | 6000 | 6543.3 | -576.7 | -8.1% | 6543.3 | 6543.3
DEMOLICIONES Y CANCELACIONES | 49 | 2.19 | Demolición de muros en drywall y madera, incluye retiro | M2 | 13471 | 209599.5 | 628798.5 | 115600 | 162599.75 | 149128.75 | 1107% | 628798.5 | [9 empty] | 23635 | 30740 | 39961 | 26868.6 | 32523.2 | 8888.2 | 37.61% | REVISAR PRECIO | 32523.2 | [9 empty] | 8400 | 8400 | 8800 | 8533.3333 | 8533.3333 |  |  | 8533.3333 |  | 9200 | 13000 | 10600 | 13225 |  | 15208.75 | 10600 | 8000 | 9600 | 9000 | 9000 | 12246.75 | 12246.75 |  | 12246.75 | 12246.75
| 50 | 2.20 | Demolición de pañete | m² | [8 empty] | 4775 | 6000 | 8500 | 8000 | 8000 | 7625 | 2850 | 59.69% | 7625
| 51 | 2.21 | Desmonte y Demolición INTEGRAL TOTAL (estructura + mamposteria + acabados + carpinteria + cubiertas + instalacones) de construcciónes existente de cualquier tipo entre 1, 2 y 3 pisos, incluido cualquier elemento interno y externo ligado con la edificación. Incluye cargue, retiro, disposición de escombros y transporte hasta el sitio autorizado por las autoridades ambientales de el municipio | un | [8 empty] | 101536 |  | hay que revisar el sitio |  | no aplica |  |  |  | Actividad especifica
| 52 | 2.22 | Demolición y restauración de anden para verificación de ruta tuberias para instalación de medidores de acueducto. Incluye el retiro, limpieza y la disposicion final de residuos. | glb | [8 empty] | 570997 |  | hay que revisar el sitio |  | no aplica |  |  |  | Actividad especifica
| 53 | 2.23 | Demolición enchape interior y restauración de céramica existente para verificación de ruta tuberias para instalación de medidores de acueducto. Incluye el retiro, limpieza y la disposicion final de residuos. | glb | [8 empty] | 1019118 |  | hay que revisar el sitio |  | no aplica |  |  |  | Actividad especifica
| 54 | 2.24 | Desmonte total de claraboya existente. | un | [8 empty] | 76356 | 18000 | 21000 | 19000 | no aplica | 19333.3333 | -57022.6667 | -74.68% | 19333.3333
| 55 | 2.25 | Demolición muro en piedra existente. | m3 | [8 empty] | 73597 | 6500 | 9500 | 8500 | 8000 | 8125 | -65472 | -88.96% | 8125
| 56 | 2.26 | Demolición tabique y murete provisional | m3 | [8 empty] | 186285 | 6500 | 9500 | 8500 | 8000 | 8125 | -178160 | -95.64% | 8125
| 57 | 2.27 | Demolición guardaescobas ceramico | ml | [8 empty] | 5222 | 6500 | 9500 | 8500 | 8000 | 8125 | 2903 | 55.59% | 8125
| 58 | 2.28 | Corte y demolición de pavimento asfalto e=20cm, incluye cargue, retiro y disposición final. | m2 | [26 empty] | 66864 | 46000 | 30380 | 40000 | 38793.3333 | -28070.6667 | -41.98% | 38793.3333
DESMONTES Y RETIROS | 59 | 3 | DESMONTES Y RETIROS
DESMONTES Y RETIROS | 60 | 3.1 | Desmonte y reinstalación de divisiones existentes de ducha para baño. Incluye el retiro, limpieza y la disposición final de residuos. | Un | 29778 | 60000 | 60000 | 60000 | 60000 | 30222 | 101.5% | 60000 | 27072 | 45000 | 51000 | 50000 | 45000 | 47750 | 20678 | 76.38% | 47750 | 83870 | 109080 | 141804 | 95344 | 115409.3333 | 31539.3333 | 37.61% | REVISAR PRECIO | 115409.3333 | 30224 | 90000 | 50000 | 70000 | 70000 | 39776 | 131.6% | 70000 | 30375 | 63000 | 63000 | 66000 | 64000 | 33625 | 110.7% | REVISAR PRECIO | 64000 | 30375 | 69000 | 100000 | 79500 | 90390 | 40000 | 103948.5 | 79500 | 60000 | 72000 | 65000 | 62000 | 80473.0833 | 50098.0833 | 164.9% | REVISAR PRECIO | 80473.0833
DESMONTES Y RETIROS | 61 | 3.2 | Desmonte de todo tipo de divisiones existentes de ducha para baño. Incluye el retiro, limpieza y la disposición final de residuos. | M² | 10557 | 4000 | 8000 | 3568 | 3784 | -6773 | -64.16% | 8000 | 9597 | 23000 | 25000 | 25000 | 25000 | 24500 | 14903 | 155.3% | 24500 | 16961 | 22059 | 28677 | 19281.2 | 23339.0667 | 6378.0667 | 37.6% | REVISAR PRECIO | 23339.0667 | 10717 | 12000 | 12457 | 60000 | 28152.3333 | 17435.3333 | 162.7% | 28152.3333 | 10765 | 4500 | 5250 | 4400 | 4716.6667 | -6048.3333 | -56.19% | 4716.6667 | 4716.6667 | 10765 | 4600 | 8000 | 5300 | 16100 | 30000 | 18515 | 5300 | 4000 | 4800 | 4500 | 5000 | 13752.5 | 2987.5 | 27.75% | 13752.5 | 13752.5
DESMONTES Y RETIROS | 62 | 3.3 | Desmonte de aparato sanitario existente. Incluye el retiro, limpieza y la disposición final de residuos. | Un | 14050 | 18000 | 54000 | 12000 | 15000 | 950 | 6.762% | 54000 | 12776 | 25000 | 27000 | 27000 | 30000 | 27250 | 14474 | 113.3% | 27250 | 22566 | 29349 | 38154 | 25653.2 | 31052.0667 | 8486.0667 | 37.61% | REVISAR PRECIO | 31052.0667 | 14267 | 35000 | 16580 | 15000 | 22193.3333 | 7926.3333 | 55.56% | 22193.3333 | 14333 | 18000 | 18000 | 19800 | 18600 | 4267 | 29.77% | 18600 | 18600 | 14333 | 20700 | 35000 | 23850 | 27600 | 18000 | 31740 | 23850 | 18000 | 21600 | 22000 | 20000 | 26148.3333 | 11815.3333 | 82.43% | REVISAR PRECIO | 26148.3333
DESMONTES Y RETIROS | 63 | 3.4 | Desmonte de todo tipo de lavamanos. Incluye el retiro, limpieza y la disposición final de residuos. | Un | 14050 | 18000 | 72000 | 12000 | 15000 | 950 | 6.762% | 72000 | 12776 | 20000 | 23000 | 23000 | 30000 | 24000 | 11224 | 87.85% | 24000 | 22566 | 29349 | 38154 | 25653.2 | 31052.0667 | 8486.0667 | 37.61% | REVISAR PRECIO | 31052.0667 | 14267 | 35000 | 16580 | 15000 | 22193.3333 | 7926.3333 | 55.56% | 22193.3333 | 14333 | 20000 | 20000 | 19800 | 19933.3333 | 5600.3333 | 39.07% | REVISAR PRECIO | 19933.3333 | 14333 | 20700 | 30000 | 23850 | 26450 | 15000 | 30417.5 | 23850 | 18000 | 21600 | 22000 | 20000 | 24402.9167 | 10069.9167 | 70.26% | REVISAR PRECIO | 24402.9167
DESMONTES Y RETIROS | 64 | 3.5 | Desmonte de marcos y puertas existentes de madera o metálicas. Incluye el retiro, limpieza y la disposición final de residuos. | Un | 16101 | 5000 | 25000 | 5000 | 5000 | -11101 | -68.95% | 25000 | 14637 | 35000 | 39000 | 38000 | 35000 | 36750 | 22113 | 151.1% | 36750 | 25857 | 33629 | 33629 | 29393.8 | 32217.2667 | 6360.2667 | 24.6% | 32217.2667 | 32217.2667 | 16337 | 23000 | 9498 | 15000 | 15832.6667 | -504.3333 | -3.087% | 15832.6667 | 16422 | 5000 | 7000 | 5500 | 5833.3333 | -10588.6667 | -64.48% | 5833.3333 | 5833.3333 | 16422 | 5750 | 30000 | 6625 | 38640 | 28000 | 44436 | 6625 | 5000 | 6000 | 5500 | 6000 | 25575.1667 | 9153.1667 | 55.74% | REVISAR PRECIO | 25575.1667
DESMONTES Y RETIROS | 65 | 3.6 | Desmonte de puerta divisoria plegable en madera. Incluye el retiro, limpieza y la disposición final de residuos. | M² | 11420 | 40000 | 80000 | 35000 | 37500 | 26080 | 228.4% | 80000 | 10385 | 35000 | 39000 | 38000 | 35000 | 36750 | 26365 | 253.9% | 36750 | 18341 | 23855 | 31011 | 20850.6 | 25238.8667 | 6897.8667 | 37.61% | REVISAR PRECIO | 25238.8667 | 11591 | 50000 | 40000 | 15000 | 35000 | 23409 | 202% | 35000 | 11648 | 43000 | 43000 | 44000 | 43333.3333 | 31685.3333 | 272% | REVISAR PRECIO | 43333.3333 | 11648 | 46000 | 80000 | 53000 | 46000 | 16000 | 52900 | 53000 | 40000 | 48000 | 40000 | 45000 | 48983.3333 | 37335.3333 | 320.5% | REVISAR PRECIO | 48983.3333
DESMONTES Y RETIROS | 66 | 3.7 | Desmonte de todo tipo de cubierta. Incluye el retiro, limpieza y la disposición final de residuos. | M² | [17 empty] | 8968 | 11664 | 15163 | 10195.2 | 12340.7333 | 3372.7333 | 37.61% | REVISAR PRECIO | 12340.7333 | [8 empty] | 5695 | 25000 | 25000 | 21340 | 23780 | 18085 | 317.6% | REVISAR PRECIO | 23780 | 5695 | 22310 | 25000 | 25705 | 22310 | 12000 | 25656.5 | 25705 | 19400 | 23280 | 21000 | 20000 | 22163.5833 | 16468.5833 | 289.2% | REVISAR PRECIO | 22163.5833
DESMONTES Y RETIROS | 67 | 3.8 | Desmonte de mezanine en madera y su estructura, incluye el retiro, limpieza y la disposición final de residuos. | M² | 23267 | 18200 | 36400 | 19600 | 18900 | -4367 | -18.77% | 36400 | 21149 | 35000 | 39000 | 38000 | 40000 | 38000 | 16851 | 79.68% | 38000 | 37368 | 48600 | 63180 | 42480 | 51420 | 14052 | 37.6% | REVISAR PRECIO | 51420 | [8 empty] | 23731 | 20000 | 20000 | 20020 | 20006.6667 | -3724.3333 | -15.69% | 20006.6667 | 20006.6667 | 23731 | 20930 | 25000 | 24115 | 25875 | 9000 | 29756.25 | 24115 | 18200 | 21840 | 60000 | 20000 | 22446.0417 | -1284.9583 | -5.415% | 22446.0417 | 25135.25
DESMONTES Y RETIROS | 68 | 3.9 | Desmonte de Tina y/o Jacuzi. Incluye el retiro, limpieza y la disposición final de residuos. | Un | 74450 | 55000 | 165000 | 55000 | 55000 | -19450 | -26.12% | 165000 | 67671 | 55000 | 60500 | 60500 | 50000 | 56500 | -11171 | -16.51% | 56500 | 119578 | 155520 | 202176 | 135936 | 164544 | 44966 | 37.6% | REVISAR PRECIO | 164544 | 75559 | 70000 | 87844 | 15000 | 57614.6667 | -17944.3333 | -23.75% | 57614.6667 | 75939 | 65000 | 65000 | 60500 | 63500 | -12439 | -16.38% | 63500 | 63500 | 75939 | 63250 | 80000 | 72875 | 63250 | 180000 | 72737.5 | 72875 | 55000 | 85250 | 60000 | 70000 | 88685.4167 | 12746.4167 | 16.79% | 88685.4167 | 88685.4167
DESMONTES Y RETIROS | 69 | 3.10 | Desmonte de reja existente. Incluye el retiro, limpieza y la disposición final de residuos. | M² | 11610 | 6000 | 18000 | 5000 | 5500 | -6110 | -52.63% | 18000 | [9 empty] | 18642 | 24246 | 31520 | 21192.8 | 25652.9333 | 7010.9333 | 37.61% | REVISAR PRECIO | 25652.9333 | 11780 | 6000 | 13692 | 15000 | 11564 | -216 | -1.834% | 11564 | 11837 | 6300 | 8400 | 6600 | 7100 | -4737 | -40.02% | 7100 | 7100 | 11837 | 6900 | 8000 | 7950 | 13110 | 25000 | 15076.5 | 7950 | 6000 | 7200 | 6500 | 6000 | 12672.75 | 835.75 | 7.06% | 12672.75 | 10207.3
DESMONTES Y RETIROS | 70 | 3.11 | Desmonte de ventana existente. Incluye el retiro, limpieza y la disposición final de residuos. | M² | 12844 | 4000 | 12000 | 3500 | 3750 | -9094 | -70.8% | 12000 | 11676 | 35000 | 39000 | 38000 | 35000 | 36750 | 25074 | 214.7% | 36750 | 20635 | 26838 | 34889 | 23458.4 | 28395.1333 | 7760.1333 | 37.61% | REVISAR PRECIO | 28395.1333 | 13034 | 18000 | 15156 | 15000 | 16052 | 3018 | 23.15% | 16052 | 13100 | 4500 | 4500 | 4400 | 4466.6667 | -8633.3333 | -65.9% | 4466.6667 | 4466.6667 | 13100 | 4600 | 8000 | 5300 | 8740 | 15000 | 10051 | 5300 | 4000 | 4800 | 5000 | 5000 | 8615.1667 | -4484.8333 | -34.24% | 8615.1667 | 8615.1667
DESMONTES Y RETIROS | 71 | 3.12 | Desmonte y reinstalación de lampara existente. Incluye el retiro, limpieza y la disposición final de residuos. | Un | 38512 | 3300 | 13200 | 8500 | 5900 | -32612 | -84.68% | 13200 | [9 empty] | 61854 | 80447 | 104580 | 70316.2 | 85114.4 | 23260.4 | 37.61% | REVISAR PRECIO | 85114.4 | 39089 | 20000 | 45438 | 30000 | 31812.6667 | -7276.3333 | -18.61% | 31812.6667 |  | 4000 | 4000 | 3630 | 3876.6667 | 3876.6667 |  |  | 3876.6667 |  | 3795 | 40000 | 4372.5 | 18170 | 12000 | 20895.5 | 4372.5 | 3300 | 3960 | 4000 | 3000 | 16538.8333 | 16538.8333 |  | 16538.8333 | 16538.8333
DESMONTES Y RETIROS | 72 | 3.13 | Desmonte de lampara existente. Incluye el retiro lampara, cableado, tubería sobre techo y cajas, limpieza y la disposición final de residuos. | Un | 22242 | 4000 | 16000 | 4000 | 4000 | -18242 | -82.02% | 16000 | 20218 | 42000 | 45000 | 45000 | 45000 | 44250 | 24032 | 118.9% | 44250 | 35728 | 46467 | 60407 | 40615.6 | 49163.2 | 13435.2 | 37.6% | REVISAR PRECIO | 49163.2 | 22573 | 12000 | 26246 | 35000 | 24415.3333 | 1842.3333 | 8.162% | 24415.3333 | 22686 | 5000 | 5000 | 4400 | 4800 | -17886 | -78.84% | 4800 | 4800 | 22686 | 4600 | 12000 | 5300 | 18170 | 12000 | 20895.5 | 5300 | 4000 | 5800 | 4000 | 10000 | 12160.9167 | -10525.0833 | -46.39% | 12160.9167 | 12160.9167
DESMONTES Y RETIROS | 73 | 3.14 | Desmonte de cielo raso existente. Incluye el retiro, limpieza y la disposición final de residuos. | M² | 8705 | 4600 | 23000 | 4562 | 4581 | -4124 | -47.38% | 23000 | 7907 | 25000 | 28000 | 28000 | 20000 | 25250 | 17343 | 219.3% | 25250 | 31555 | 41040 | 41040 | 35872 | 39317.3333 | 7762.3333 | 24.6% | 39317.3333 | 39317.3333 | 8828 | 14000 | 10267 | 13000 | 12422.3333 | 3594.3333 | 40.72% | 12422.3333 | 8876 | 5000 | 5000 | 5060 | 5020 | -3856 | -43.44% | 5020 | 5020 | 8876 | 5290 | 12000 | 6095 | 15525 | 9000 | 17853.75 | 6095 | 4600 | 5520 | 4000 | 5000 | 10960.625 | 2084.625 | 23.49% | 10960.625 | 10960.625
DESMONTES Y RETIROS | 74 | 3.15 | Desmonte y reinstalación de cielo raso existente. Incluye el retiro, limpieza y la disposición final de residuos. | M² | 14591 | 12300 | 61500 | 12000 | 12150 | -2441 | -16.73% | 61500 | 13261 | 45000 | 48000 | 47000 | 50000 | 47500 | 34239 | 258.2% | 47500 | 93752 | 121932 | 158512 | 106577.6 | 129007.2 | 35255.2 | 37.6% | REVISAR PRECIO | 129007.2 | 14809 |  | 17218 | 75000 | 46109 | 31300 | 211.4% | 46109 | 14884 | 15000 | 17500 | 13530 | 15343.3333 | 459.3333 | 3.086% | 15343.3333 | 15343.3333 | 14884 | 14145 | 30000 | 16297.5 | 33235 | 38000 | 38220.25 | 16297.5 | 12300 | 14760 | 13500 | 13000 | 28316.2917 | 13432.2917 | 90.25% | REVISAR PRECIO | 28316.2917
DESMONTES Y RETIROS | 75 | 3.16 | Desmonte de vidrio existente o espejo. Incluye el retiro, limpieza y la disposición final de residuos. | M² | 9493 | 4000 | 20000 | 4000 | 4000 | -5493 | -57.86% | 20000 | 8629 | 35000 | 39000 | 38000 | 38000 | 37500 | 28871 | 334.6% | 37500 | 17158 | 22316 | 29010 | 19505.4 | 23610.4667 | 6452.4667 | 37.61% | REVISAR PRECIO | 23610.4667 | 9635 | 4500 | 11237 | 9000 | 8245.6667 | -1389.3333 | -14.42% | 8245.6667 | 9682 | 4200 | 4200 | 4400 | 4266.6667 | -5415.3333 | -55.93% | 4266.6667 | 4266.6667 | 9682 | 4600 | 8000 | 5300 | 7245 | 14000 | 8331.75 | 5300 | 4000 | 4800 | 4200 | 4000 | 7912.7917 | -1769.2083 | -18.27% | 7912.7917 | 7912.7917
DESMONTES Y RETIROS | 76 | 3.17 | Desmonte de alfajía metálica existente. Incluye el retiro, limpieza y la disposición final de residuos. | ML | 6152 |  | 0 | 6500 | 6500 | 348 | 5.657% | 0 | [9 empty] | 11117 | 14459 | 18796 | 12637.8 | 15297.6 | 4180.6 | 37.61% | REVISAR PRECIO | 15297.6 | 6246 |  | 7258 | 18000 | 12629 | 6383 | 102.2% | 12629
DESMONTES Y RETIROS | 77 | 3.18 | Desmonte de manto existente. Incluye el retiro, limpieza y la disposición final de residuos. | M² | 6427 | 16000 | 96000 | 13850 | 14925 | 8498 | 132.2% | 96000 | [9 empty] | 11615 | 15107 | 19638 | 13204.2 | 15983.0667 | 4368.0667 | 37.61% | REVISAR PRECIO | 15983.0667 | 6521 | 15000 | 7585 | 15000 | 12528.3333 | 6007.3333 | 92.12% | 12528.3333 | 6559 | 18000 | 18000 | 17600 | 17866.6667 | 11307.6667 | 172.4% | REVISAR PRECIO | 17866.6667 | 6559 | 18400 | 16000 | 21200 | 18400 | 14000 | 21160 | 21200 | 16000 | 19200 | 16000 | 20000 | 18193.3333 | 11634.3333 | 177.4% | REVISAR PRECIO | 18193.3333
DESMONTES Y RETIROS | 78 | 3.19 | Desmonte de tablero general existente. Incluye marcación de cableado existente, tramite ante la entidad competente, retiro, limpieza y la disposición final de residuos. | Un | 512116 |  | 12000 | 460500 | 460500 | -51616 | -10.08% | 12000 | 465469 |  | 39000 | 39000 | 55000 | 44333.3333 | -421135.6667 | -90.48% | 44333.3333 | 925356 | 1203498 | 1564547 | 1051946.4 | 1273330.4667 | 347974.4667 | 37.6% | REVISAR PRECIO | 1273330.4667 | 519767 |  | 604244 | 85000 | 344622 | -175145 | -33.7% | Actividad especifica | 522358 |  |  | es necesario revision en sitio |  |  |  |  | Actividad especifica | 522358 | es necesario revision en sitio |  |  | 1380000 | 350000 | 1587000 |  |  |  | 350000 |  | 1105666.6667 | 583308.6667 | 111.7% | REVISAR PRECIO | Actividad especifica
DESMONTES Y RETIROS | 79 | 3.20 | Desmonte de mueble bajo, mueble alto, áreas de almacenamiento. Incluye el retiro, limpieza y la disposición final de residuos. | Ml | 36717 | 35000 | 70000 | 33502 | 34251 | -2466 | -6.716% | 70000 | 33366 | 35000 | 39000 | 38000 | 40000 | 38000 | 4634 | 13.89% | 38000 | 66339 | 86279 | 112162 | 75413.8 | 91284.9333 | 24945.9333 | 37.6% | REVISAR PRECIO | 91284.9333 | 37257 | 35000 | 43317 | 65000 | 47772.3333 | 10515.3333 | 28.22% | 47772.3333 | 37447 | 40000 | 40000 | 38500 | 39500 | 2053 | 5.482% | 39500 | 39500 | 37447 | 40250 | 45000 | 46375 | 40250 | 10000 | 46287.5 | 46375 | 35000 | 42000 | 42000 | 40000 | 38027.0833 | 580.0833 | 1.549% | 38027.0833 | 42698.2639
DESMONTES Y RETIROS | 80 | 3.21 | Desmonte de interruptor o toma corriente. Incluye el retiro, limpieza y la disposición final de residuos. | Un | 4263 | 1000 | 2000 | 1500 | 1250 | -3013 | -70.68% | 2000 | 3873 | 15000 | 18000 | 18000 | 10000 | 15250 | 11377 | 293.8% | 15250 | 7692 | 10004 | 13005 | 8743.8 | 10584.2667 | 2892.2667 | 37.6% | REVISAR PRECIO | 10584.2667 | 4319 | 3000 | 5025 | 15000 | 7675 | 3356 | 77.7% | 7675 |  | 1000 | 1000 | 1100 | 1033.3333 | 1033.3333 |  |  | 1033.3333 |  | 1150 | 5000 | 1325 | 6210 | 12000 | 7141.5 | 1325 | 1000 | 1200 | 2000 | 2000 | 5471.0833 | 5471.0833 |  | 5471.0833 | 7587.875
DESMONTES Y RETIROS | 81 | 3.22 | Desmonte y reinstalación de soporte para extintor. Incluye el retiro, limpieza y la disposición final de residuos. | Un | 39091 | 800 | 2400 | 2600 | 1700 | -37391 | -95.65% | 2400 | 35530 | 10000 | 12000 | 12000 | 15000 | 12250 | -23280 | -65.52% | 12250 | 70626 | 91854 | 119410 | 80287.2 | 97183.7333 | 26557.7333 | 37.6% | REVISAR PRECIO | 97183.7333 | 39669 | 4000 | 52838 | 25000 | 27279.3333 | -12389.6667 | -31.23% | 27279.3333 |  | 1000 | 1000 | 880 | 960 | 960 |  |  | 960 |  | 920 | 25000 | 1060 | 1380 | 32000 | 1587 | 1060 | 800 | 960 | 1500 | 1000 | 10324.5 | 10324.5 |  | 10324.5 | 10324.5
DESMONTES Y RETIROS | 82 | 3.23 | Desmonte de salida eléctrica. Incluye el retiro lampara, cableado, tubería y cajas, limpieza y la disposición final de residuos. | Un | 15559 | 1800 | 5400 | 3650 | 2725 | -12834 | -82.49% | 5400 | [9 empty] | 28109 | 36558 | 36558 | 31742 | 34952.6667 | 6843.6667 | 24.35% | 34952.6667 | 34952.6667 | 15786 |  | 18353 | 15000 | 16676.5 | 890.5 | 5.641% | 16676.5 |  | 2000 | 2000 | 1980 | 1993.3333 | 1993.3333 |  |  | 1993.3333 |  | 2070 | 30000 | 2385 | 14720 | 12000 | 16928 | 2385 | 1800 | 2160 | 2500 | 3000 | 13017.1667 | 13017.1667 |  | 13017.1667 | 15206.6
DESMONTES Y RETIROS | 83 | 3.24 | Desmonte de alfombra o tapete existente. Incluye el retiro, limpieza y la disposición final de residuos. | M² | 1216 | 5200 | 20800 | 5000 | 5100 | 3884 | 319.4% | 20800 | 1101 | 10000 | 12000 | 12000 | 10000 | 11000 | 9899 | 899.1% | 11000 | 2190 | 2849 | 3703 | 2489.8 | 3013.9333 | 823.9333 | 37.62% | REVISAR PRECIO | 3013.9333 | 1224 | 6000 | 1428 | 15000 | 7476 | 6252 | 510.8% | 7476 | 1234 | 5500 | 5500 | 5720 | 5573.3333 | 4339.3333 | 351.6% | REVISAR PRECIO | 5573.3333 | 1234 | 5980 | 8000 | 6890 | 8625 | 6000 | 9918.75 | 6890 | 5200 | 6240 | 6000 | 6000 | 7568.9583 | 6334.9583 | 513.4% | REVISAR PRECIO | 7568.9583
DESMONTES Y RETIROS | 84 | 3.25 | Retiro material sobrante y disposición final de residuos con su respectivo permiso | Vj | 139596 | 30760.6 | 123042.4 | 160000 | 95380.3 | -44215.7 | -31.67% | 123042.4 | [9 empty] | 544431 | 708075 | 920498 | 618910 | 749161 | 204730 | 37.6% | REVISAR PRECIO | 749161 | [8 empty] | 142386 | 315000 | 325000 | 330000 | 323333.3333 | 180947.3333 | 127.1% | REVISAR PRECIO | 323333.3333 | 142386 | 345000 | 450000 | 397500 | 517500 | 160000 | 595125 | 397500 | 300000 | 360000 | 350000 | 320000 | 410854.1667 | 268468.1667 | 188.5% | REVISAR PRECIO | 461025
DESMONTES Y RETIROS | 85 | 3.26 | Trasiego manual de escombros | Bt | 1776 | 6000 | 24000 | 38000 | 22000 | 20224 | 1139% | 24000 | [9 empty] | 17750 | 23085 | 30011 | 20178 | 24424.6667 | 6674.6667 | 37.6% | REVISAR PRECIO | 24424.6667 | 1804 | 8000 | 2091 | 230000 | 80030.3333 | 78226.3333 | 4336% | Actividad especifica | 1804 | 6000 | 6000 | 6600 | 6200 | 4396 | 243.7% | REVISAR PRECIO | 6200 | 1804 | 6900 | 8000 | 7950 | 6900 | 7500 | 7935 | 7950 | 6000 | 7200 | 8000 | 7000 | 7530.8333 | 5726.8333 | 317.5% | REVISAR PRECIO | 7530.8333
DESMONTES Y RETIROS | 86 | 3.27 | Desmonte de grifería lavaplatos o lavamanos | UND | [17 empty] | 61564 | 80069 | 104089 | 69985.8 | 84714.6 | 23150.6 | 37.6% | REVISAR PRECIO | 84714.6 | [8 empty] | 15188 | 13000 | 13000 | 13200 | 13066.6667 | -2121.3333 | -13.97% | 13066.6667 | 13066.6667 | 15188 | 13800 | 15000 | 15900 | 13800 |  | 15870 | 15900 | 12000 | 14400 | 13500 | 13000 | 14874 | -314 | -2.067% | 14874 | 14874
DESMONTES Y RETIROS | 87 | 3.28 | Desmonte y arreglo de rodachines para puerta ventanas | UND | [17 empty] | 195767 | 254610 | 330993 | 222548 | 269383.6667 | 73616.6667 | 37.6% | REVISAR PRECIO | 269383.6667 | [9 empty] | 1000 | 1000 | 990 | 996.6667 | 996.6667 |  |  | 996.6667 |  | 1035 | 10000 | 1192.5 | 18170 |  | 20895.5 | 1192.5 | 900 | 1620 | 2000 | 1000 | 10258.6 | 10258.6 |  | 10258.6 | 16355.1667
DESMONTES Y RETIROS | 88 | 3.29 | Desmonte de tubería sanitaria de 3"-4”, incluye retiro, limpieza y la disposición final de residuos | ML | [17 empty] | 16276 | 21168 | 27518 | 18502.4 | 22396.1333 | 6120.1333 | 37.6% | REVISAR PRECIO | 22396.1333 | [9 empty] | 3500 | 3500 | 3300 | 3433.3333 | 3433.3333 |  |  | 3433.3333 |  | 3450 | 5000 | 3975 | 3450 |  | 3967.5 | 3975 | 3000 | 3600 | 4000 | 4000 | 3968.5 | 3968.5 |  | 3968.5 | 3968.5
DESMONTES Y RETIROS | 89 | 3.30 | Desmonte de tanques, incluye el retiro, limpieza y la disposición final de residuos. | UND | [17 empty] | 249120 | 324000 | 421200 | 283200 | 342800 | 93680 | 37.6% | REVISAR PRECIO | 342800 | [8 empty] | 142386 | 20000 | 20000 | 18480 | 19493.3333 | -122892.6667 | -86.31% | 19493.3333 | 19493.3333 | 142386 | 19320 | 50000 | 22260 | 100625 |  | 115718.75 | 22260 | 16800 | 20160 | 20000 | 18000 | 61584.75 | -80801.25 | -56.75% | 61584.75 | 72150.9375
DESMONTES Y RETIROS | 90 | 3.31 | Excavación manual de material común y relleno material de sitio | M3 | [17 empty] | 58128 | 75600 | 98280 | 66080 | 79986.6667 | 21858.6667 | 37.6% | REVISAR PRECIO | 79986.6667 | [8 empty] | 18985 | 45000 | 45000 | 44330 | 44776.6667 | 25791.6667 | 135.9% | REVISAR PRECIO | 44776.6667 | 18985 | 46345 | 60000 | 53397.5 | 55890 |  | 64273.5 | 53397.5 | 40300 | 48360 | 50000 | 45000 | 55981.2 | 36996.2 | 194.9% | REVISAR PRECIO | 55981.2
DESMONTES Y RETIROS | 91 | 3.32 | DESMONTE E INSTALACIÓN DE MARQUESINA EN VIDRIO DE 4MM | M2 | [17 empty] | 179750 | 233780 | 233780 | 204340.6 | 223966.8667 | 44216.8667 | 24.6% | 223966.8667 | 223966.8667 | [8 empty] | 102736 | 3000 | 3000 | 2750 | 2916.6667 | -99819.3333 | -97.16% | 2916.6667 | 2916.6667 | 102736 | 2875 | 9000 | 3312.5 | 74175 |  | 85301.25 | 3312.5 | 2500 | 3000 | 2200 | 2000 | 34932.75 | -67803.25 | -66% | 34932.75 | 34932.75
| 92 | 3.33 | Desmonte de cubiertas en asbesto cemento. Incluye el retiro, limpieza y la disposicion final de residuos. | M² | 5583 | 22029.85 | 44059.7 | 18690 | 20359.925 | 14776.925 | 264.7% | 44059.7
| 93 | 3.34 | Desmonte y reinstalacion de lampara existente. Incluye el retiro, limpieza y la disposicion final de residuos. | Un | 37117 | 3300 | 13200 | 8500 | 5900 | -31217 | -84.1% | 13200 | 33726 | 45000 | 48000 | 47000 | 60000 | 50000 | 16274 | 48.25% | 50000
| 94 | 3.35 | Desmonte orinal existente | un | [8 empty] | 11211 | 25000 | 28000 | 28000 | 30000 | 27750 | 16539 | 147.5% | 27750
| 95 | 3.36 | Desmonte de griferia de lavaplatos | un | [8 empty] | 14011 | 20000 | 23000 | 22000 | 30000 | 23750 | 9739 | 69.51% | 23750
| 96 | 3.37 | Desmonte de mezclador para grifería de lavamanos | un | [8 empty] | 56053 | 15000 | 18000 | 18000 | 25000 | 19000 | -37053 | -66.1% | 19000
| 97 | 3.38 | Desmonte de Division para ducha existentes con perfiles en Aluminio y Vidrio templado incluye el retiro, limpieza y la disposicion final de residuos | m² | [8 empty] | 56964 | 35000 | 39000 | 38000 | 35000 | 36750 | -20214 | -35.49% | 36750
| 98 | 3.39 | Desmonte de cubiertas en asbesto cemento. Incluye el retiro, limpieza y la disposicion final de residuos. | m² | [8 empty] | 5078 | 45000 | 48000 | 48000 | 50000 | 47750 | 42672 | 840.3% | 47750
| 99 | 3.40 | Desmonte de Poceta en Acero inoxidable | un | [8 empty] | 28022 | 20000 | 22000 | 22000 | 25000 | 22250 | -5772 | -20.6% | 22250
| 100 | 3.41 | Desmonte de tuberia | m² | [8 empty] | 39925 |  | 39000 | 39000 | 10000 | 29333.3333 | -10591.6667 | -26.53% | 29333.3333
| 101 | 3.42 | Desmonte de campana extractora existente, incluye desmonte y la disposición final de residuos. | un | [8 empty] | 30575 | 35000 | 39000 | 38000 | 50000 | 40500 | 9925 | 32.46% | 40500
| 102 | 3.43 | Desmonte de escalera metálica en caracol. Incluye el retiro, limpieza y disposición final de residuos. | un | [8 empty] | 360512 | 100000 | 110000 | 105000 | 120000 | 108750 | -251762 | -69.83% | 108750
| 103 | 3.44 | Desmonte de canal metalica existente un mal estado incluye Retiro, disposicion final de residuos y limpieza de las areas afectadas. | un | [8 empty] | 9711 |  | 80000 | 80000 | 50000 | 70000 | 60289 | 620.8% | 70000
| 104 | 3.45 | Desmonte de cubierta de teja traslucida. Incluye estructura madera | m² | [8 empty] | 18349 | 55000 | 61000 | 60000 | 60000 | 59000 | 40651 | 221.5% | 59000
| 105 | 3.46 | Desmonte de salida electrica. Incluye el retiro lampara, cableado, tuberia y cajas, limpieza y la disposicion final de residuos. | un | [8 empty] | 14134 | 35000 | 38000 | 38000 | 60000 | 42750 | 28616 | 202.5% | 42750
| 106 | 3.47 | Desmonte de baldosa, retiro de pegante endurecido y reinstalacion de baldosa existente | m² | [8 empty] | 56898 |  |  |  | 20000 | 20000 | -36898 | -64.85% | 20000
| 107 | 3.48 | Desmonte de manto existente. Incluye el retiro, limpieza y la disposicion final de residuos. | m² | [8 empty] | 5848 |  |  |  | 15000 | 15000 | 9152 | 156.5% | 15000
| 108 | 3.49 | Desmonte de cubierta de teja existente | m² | [8 empty] | 14011 |  |  |  | 20000 | 20000 | 5989 | 42.74% | 20000
| 109 | 3.50 | Desmonte canal en làmina desarrollo de 20 cm a 40 ccm incluye retiro y disposiciòn final | m | [8 empty] | 6237 | 35000 | 38000 | 38000 | 40000 | 37750 | 31513 | 505.3% | 37750
| 110 | 3.51 | Desmonte de alfajia existente de cualquier material. Incluye el retiro, limpieza y la disposicion final de residuos. | ml | [8 empty] | 5591 | 15000 | 18000 | 18000 | 12000 | 15750 | 10159 | 181.7% | 15750
| 111 | 3.52 | Desmonte de reja existente. Incluye el retiro, limpieza y la disposicion final de residuos. | m² | [8 empty] | 10546 | 25000 | 27500 | 27500 | 30000 | 27500 | 16954 | 160.8% | 27500
| 112 | 3.53 | Desmonte y retiro de calentador de agua existente | un | [8 empty] | 30575 | 55000 | 58000 | 57000 | 50000 | 55000 | 24425 | 79.89% | 55000
| 113 | 3.54 | Desmonte de desague de lavamanos | un | [8 empty] | 19621 | 15000 | 18000 | 18000 | 20000 | 17750 | -1871 | -9.536% | 17750
| 114 | 3.55 | Desmonte y reinstalacion de guardaescoba en madera | m | [8 empty] | 7660 | 7000 | 10000 | 9000 | 20000 | 11500 | 3840 | 50.13% | 11500
| 115 | 3.56 | Desmonte y resinstalación de cubierta de teja existente.Incluye reparación de filtraciones y cambio de tejas afectadas | m² | [8 empty] | 6274 | 65000 | 68000 | 67000 | 75000 | 68750 | 62476 | 995.8% | 68750
| 116 | 3.57 | Desmonte de cubierta de empotrar existente, incluye desmonte y la disposición final de residuos. | un | [8 empty] | 45199 |  |  |  | no aplica | #DIV/0! |  |  | Actividad especifica
| 117 | 3.58 | Demolicion total del area construida. (Incluye demolicion total de la cosntruccion dejando la losa de contrapiso totalmente limpia libre de escombros y retiro del material a un botadero certificado). | m2 | [8 empty] | 153431 | 75000 |  | 80000 | 150000 | 101666.6667 | -51764.3333 | -33.74% | 101666.6667
| 118 | 3.59 | Regatas (canchada) de muros para la instalación de tuberia | ml | [8 empty] | 14433 | 12000 | 12000 | 13000 | 15000 | 13000 | -1433 | -9.929% | 13000
| 119 | 3.60 | Desmonte de cubiertas en asbesto cemento. Incluye el retiro, limpieza y la disposicion final de residuos. | M² | [26 empty] | 5734 | 7000 | 6589 | 45000 | 19529.6667 | 13795.6667 | 240.6% | 19529.6667
| 120 | 3.61 | Desmonte de mezanine en madera, iIncluye el retiro, limpieza y la disposicion final de residuos. | M² | [26 empty] | 23617 | 19000 | 27451 | 30000 | 25483.6667 | 1866.6667 | 7.904% | 25483.6667
| 121 | 3.62 | Desmonte y reinstalacion de lampara existente. Incluye el retiro, limpieza y la disposicion final de residuos. | Un | [26 empty] | 37666 | 20000 | 43788 | 40000 | 34596 | -3070 | -8.151% | 34596
| 122 | 3.63 | Retiro material sobrante | Vj | [26 empty] | 141674 | 350000 | 164706 | 230000 | 248235.3333 | 106561.3333 | 75.22% | 248235.3333
| 123 | 3.64 | Desmonte de cubierta en teja termoacustica existente. Incluye el retiro, limpieza y la disposicion final de residuos. | m2 | [26 empty] | 16564 | 17000 | 17450 | 45000 | 26483.3333 | 9919.3333 | 59.88% | 26483.3333
| 124 | 3.65 | Desmonte de cielo raso en madera (machimbre), incluye elementos de fijación. Incluye el retiro, limpieza y la disposicion final de residuos. | m2 | [26 empty] | 43836 | 8500 | 6600 | 50000 | 21700 | -22136 | -50.5% | 21700
SUMINISTRO Y APLICACIÓN DE PINTURAS | 125 | 4 | SUMINISTRO Y APLICACIÓN DE PINTURAS
SUMINISTRO Y APLICACIÓN DE PINTURAS | 126 | 4.1 | Suministro y aplicación de pintura de esmalte para rejas, todas las caras. Incluye raspado, lijada, resane, anticorrosivo, pintura de aceite, cambio de silicona y todos los materiales necesarios para su correcta aplicación, el retiro, limpieza y la disposición final de residuos. | M² | 9379 | 14000 | 28000 | 13650 | 13825 | 4446 | 47.4% | 28000 | 8524 | 35000 | 38000 | 38000 | 35000 | 36500 | 27976 | 328.2% | 36500 | 14117 | 18360 | 23868 | 16048 | 19425.3333 | 5308.3333 | 37.6% | REVISAR PRECIO | 19425.3333 | 9512 | 21000 | 11061 | 27000 | 19687 | 10175 | 107% | 19687 | 9558 | 15000 | 16500 | 15400 | 15633.3333 | 6075.3333 | 63.56% | REVISAR PRECIO | 15633.3333 | 9558 | 16100 | 30000 | 18550 | 20930 | 68000 | 24069.5 | 18550 | 14000 | 16800 | 17000 | 15000 | 29608.25 | 20050.25 | 209.8% | REVISAR PRECIO | 29608.25
SUMINISTRO Y APLICACIÓN DE PINTURAS | 127 | 4.2 | Suministro y aplicación de pintura sobre lámina, todas las caras. Incluye raspado, lijada, resane, anticorrosivo, pintura de aceite, cambio de silicona todos los materiales necesarios para su correcta aplicación, el retiro, limpieza y la disposición final de residuos. | Ml | 7282 | 6700 | 13400 | 6950 | 6825 | -457 | -6.276% | 13400 | 6616 | 25000 | 28000 | 28000 | 25000 | 26500 | 19884 | 300.5% | 26500 | 10972 | 14270 | 18550 | 12472.6 | 15097.5333 | 4125.5333 | 37.6% | REVISAR PRECIO | 15097.5333 | 7394 | 7000 | 8593 | 18000 | 11197.6667 | 3803.6667 | 51.44% | 11197.6667 | 7433 | 8000 | 8000 | 7370 | 7790 | 357 | 4.803% | 7790 | 7790 | 7433 | 7705 | 12000 | 8877.5 | 9430 | 38000 | 10844.5 | 8877.5 | 6700 | 8040 | 8000 | 8000 | 14476.1667 | 7043.1667 | 94.76% | REVISAR PRECIO | 14476.1667
SUMINISTRO Y APLICACIÓN DE PINTURAS | 128 | 4.3 | Suministro y aplicación de pintura sobre lamina llena, todas las caras. Incluye raspado, lijada, resane, anticorrosivo, pintura de aceite, cambio de silicona y todos los materiales necesarios para su correcta aplicación, el retiro, limpieza y la disposición final de residuos. | M² | 15493 | 16800 | 33600 | 14850 | 15825 | 332 | 2.143% | 33600 | 14077 | 35000 | 38000 | 38000 | 35000 | 36500 | 22423 | 159.3% | 36500 | 23324 | 30335 | 39435 | 26514.6 | 32094.8667 | 8770.8667 | 37.6% | REVISAR PRECIO | 32094.8667 | 15719 | 21000 | 18273 | 27000 | 22091 | 6372 | 40.54% | 22091 | 15795 | 18000 | 18000 | 18480 | 18160 | 2365 | 14.97% | 18160 | 18160 | 15795 | 19320 | 35000 | 22260 | 23460 | 68000 | 26979 | 22260 | 16800 | 20160 | 20000 | 20000 | 32503.1667 | 16708.1667 | 105.8% | REVISAR PRECIO | 32503.1667
SUMINISTRO Y APLICACIÓN DE PINTURAS | 129 | 4.4 | Suministro y aplicación de pintura vinilo Tipo I del color solicitado, tres manos para muros. Incluye raspado, lijado, resane y todos los materiales necesarios para su correcta aplicación, el retiro, limpieza y la disposición final de residuos. | M² | [17 empty] | 23832 | 30996 | 40295 | 27092.8 | 32794.6 | 8962.6 | 37.61% | REVISAR PRECIO | 32794.6 | [8 empty] | 16840 | 8300 | 9000 | 6600 | 7966.6667 | -8873.3333 | -52.69% | 7966.6667 | 7966.6667 | 16840 | 6900 | 22000 | 7950 | 11040 | 24000 | 12696 | 7950 | 6000 | 10200 | 6500 | 7000 | 14097.6667 | -2742.3333 | -16.28% | 14097.6667 | 14097.6667
SUMINISTRO Y APLICACIÓN DE PINTURAS | 130 | 4.5 | Suministro y aplicación de pintura vinilo tipo I del color solicitado, tres manos bajo placas. Incluye raspado, lijado, resane y todos los materiales necesarios para su correcta aplicación, el retiro, limpieza y la disposición final de residuos. | M² | [17 empty] | 14740 | 19170 | 24921 | 73820.8 | 39303.9333 | 24563.9333 | 166.6% | REVISAR PRECIO | 19610.3333 | [8 empty] | 14903 | 10000 | 10000 | 7700 | 9233.3333 | -5669.6667 | -38.04% | 9233.3333 | 9233.3333 | 14903 | 8050 | 25000 | 9275 | 16675 | 24000 | 19176.25 | 9275 | 7000 | 11550 | 8600 | 8000 | 17029.375 | 2126.375 | 14.27% | 17029.375 | 18825.25
SUMINISTRO Y APLICACIÓN DE PINTURAS | 131 | 4.6 | Suministro y aplicación de pintura koraza para exteriores, dos manos para techos. Incluye hidro lavado todos los materiales necesarios para su correcta aplicación, el retiro, limpieza y la disposición final de residuos. | M² | [17 empty] | 29998 | 39015 | 50720 | 34102 | 41279 | 11281 | 37.61% | REVISAR PRECIO | 41279 | [8 empty] | 13926 | 19000 | 19000 | 17600 | 18533.3333 | 4607.3333 | 33.08% | 18533.3333 | 18533.3333 | 13926 | 18400 | 28000 | 21200 | 22770 | 28000 | 26185.5 | 21200 | 16000 | 19200 | 17500 | 18000 | 24092.5833 | 10166.5833 | 73% | REVISAR PRECIO | 24092.5833
SUMINISTRO Y APLICACIÓN DE PINTURAS | 132 | 4.7 | Suministro y aplicación de pintura koraza para exteriores, dos manos para muros. Incluye hidro lavado todos los materiales necesarios para su correcta aplicación, el retiro, limpieza y la disposición final de residuos. | M² | [17 empty] | 23303 | 30308 | 30308 | 26491 | 29035.6667 | 5732.6667 | 24.6% | 29035.6667 | 29035.6667
SUMINISTRO Y APLICACIÓN DE PINTURAS | 133 | 4.8 | Suministro y aplicación de pintura acrílica, dos manos para baños, cocinas y cafeterías. Incluye todos los materiales necesarios para su correcta aplicación, el retiro, limpieza y la disposición final de residuos. | M² | 17220 | 7500 | 30000 | 10500 | 9000 | -8220 | -47.74% | 30000 | [9 empty] | 31119 | 40473 | 52615 | 35376.4 | 42821.4667 | 11702.4667 | 37.61% | REVISAR PRECIO | 42821.4667 | 17476 | 12000 | 20321 | 35000 | 22440.3333 | 4964.3333 | 28.41% | 22440.3333 | 17570 | 9500 | 10000 | 8250 | 9250 | -8320 | -47.35% | 9250 | 9250 | 17570 | 8625 | 22000 | 9937.5 | 16790 | 28000 | 19308.5 | 9937.5 | 7500 | 9750 | 8200 | 8000 | 17443.5 | -126.5 | -0.72% | 17443.5 | 17443.5
SUMINISTRO Y APLICACIÓN DE PINTURAS | 134 | 4.9 | Suministro y aplicación de pintura antihumedad fachada dos capas. Incluye andamio certificado, herramienta menos, aplicación con Sika transparente 10 o similar y todo lo necesario para su aplicación, retiro, limpieza y la disposición final de residuos | M² | 61095 | 68000 | 272000 | 63856 | 65928 | 4833 | 7.911% | 272000 | 55531 | 42000 | 45000 | 45000 | 42000 | 43500 | -12031 | -21.67% | 43500 | 91988 | 119637 | 155528 | 104571.6 | 126578.8667 | 34590.8667 | 37.6% | REVISAR PRECIO | 126578.8667 | 62004 | 75000 | 72082 | 40000 | 62360.6667 | 356.6667 | 0.5752% | 62360.6667 | 62317 | 92000 | 100000 | 74800 | 88933.3333 | 26616.3333 | 42.71% | REVISAR PRECIO | 88933.3333 | 62317 | 78200 | 85000 | 90100 | 86710 | 32000 | 99716.5 | 90100 | 68000 | 81600 | 86000 | 70000 | 78621.0833 | 16304.0833 | 26.16% | 78621.0833 | 78621.0833
SUMINISTRO Y APLICACIÓN DE PINTURAS | 135 | 4.10 | Suministro y aplicación de pintura para tráfico, anchos menores a 60 cm. Incluye todos los materiales necesarios para su correcta aplicación, el retiro, limpieza y la disposición final de residuos. | Ml | 6266 | 4800 | 19200 | 4200 | 4500 | -1766 | -28.18% | 19200 | 5695 | 35000 | 38000 | 38000 | 35000 | 36500 | 30805 | 540.9% | 36500 | 9435 | 12272 | 15953 | 10726.2 | 12983.7333 | 3548.7333 | 37.61% | REVISAR PRECIO | 12983.7333 | 6360 | 9000 | 7390 | 43000 | 19796.6667 | 13436.6667 | 211.3% | 19796.6667 | 6388 | 6000 | 9000 | 5280 | 6760 | 372 | 5.823% | 6760 | 6760 | 6388 | 5520 | 9000 | 6360 | 10235 | 21000 | 11770.25 | 6360 | 4800 | 6720 | 6000 | 5000 | 10647.5417 | 4259.5417 | 66.68% | REVISAR PRECIO | 10647.5417
SUMINISTRO Y APLICACIÓN DE PINTURAS | 136 | 4.11 | Suministro y aplicación de pintura poliuretano para tráfico, dos manos para pisos en parqueaderos y accesos. Incluye todos los materiales necesarios para su correcta aplicación, el retiro, limpieza y la disposición final de residuos. | M² | 41046 | 7680 | 38400 | 10500 | 9090 | -31956 | -77.85% | 38400 | 37305 | 45000 | 48000 | 48000 | 45000 | 46500 | 9195 | 24.65% | 46500 | 61803 | 80379 | 104493 | 70257.2 | 85043.0667 | 23240.0667 | 37.6% | REVISAR PRECIO | 85043.0667 | 41662 | 19000 | 48430 | 40000 | 35810 | -5852 | -14.05% | 35810 | 41871 | 9000 | 9000 | 8448 | 8816 | -33055 | -78.94% | 8816 | 8816 | 41871 | 8832 | 23000 | 10176 | 14145 | 42000 | 16266.75 | 10176 | 7680 | 13056 | 8000 | 9000 | 19069.9583 | -22801.0417 | -54.46% | 19069.9583 | 19069.9583
SUMINISTRO Y APLICACIÓN DE PINTURAS | 137 | 4.12 | Pintura graniplast para exteriores o impermeabilizante. | M² | [8 empty] | 16374 | 45000 | 48000 | 48000 | 45000 | 46500 | 30126 | 184% | 46500 | 26863 | 34938 | 45419 | 30538.4 | 36965.1333 | 10102.1333 | 37.61% | REVISAR PRECIO | 36965.1333 | 18197 | 90000 | 21467 | 23000 | 44822.3333 | 26625.3333 | 146.3% | 44822.3333 | 18197 | 100000 | 117000 | 93500 | 103500 | 85303 | 468.8% | REVISAR PRECIO | 103500 | 18197 | 97750 | 98000 | 112625 | 126500 | 42000 | 145475 | 112625 | 85000 | 102000 | 89800 | 90000 | 103725 | 85528 | 470% | REVISAR PRECIO | 103725
SUMINISTRO Y APLICACIÓN DE PINTURAS | 138 | 4.13 | Pintura acrílica base de agua para exteriores o impermeabilizante. | M² | [8 empty] | 6008 | 38000 | 41000 | 41000 | 38000 | 39500 | 33492 | 557.5% | 39500 | 9861 | 12825 | 16673 | 11210 | 13569.3333 | 3708.3333 | 37.61% | REVISAR PRECIO | 13569.3333 | 6683 | 20000 | 7880 | 23000 | 16960 | 10277 | 153.8% | 16960 | 6683 | 22000 | 26000 | 19800 | 22600 | 15917 | 238.2% | REVISAR PRECIO | 22600 | 6683 | 20700 | 25000 | 23850 | 20700 | 28000 | 23805 | 23850 | 18000 | 21600 | 16500 | 20000 | 23675.8333 | 16992.8333 | 254.3% | REVISAR PRECIO | 23675.8333
SUMINISTRO Y APLICACIÓN DE PINTURAS | 139 | 4.14 | Pintura antigraffiti para fachada dos manos | M2 | [17 empty] | 41707 | 54243 | 70516 | 47412.4 | 57390.4667 | 15683.4667 | 37.6% | REVISAR PRECIO | 57390.4667 | [8 empty] | 17087 | 17000 | 25000 | 12100 | 18033.3333 | 946.3333 | 5.538% | 18033.3333 | 18033.3333 | 17087 | 12650 | 22000 | 14575 | 33005 |  | 37955.75 | 14575 | 11000 | 13200 | 10200 | 11000 | 24037.15 | 6950.15 | 40.68% | REVISAR PRECIO | 24037.15
| 140 | 4.15 | Suministro y aplicación de pintura vinilo Tipo I, dos manos para muros. Incluye todos los materiales necesarios para su correcta aplicación, el retiro, limpieza y la disposicion final de residuos. | M² | 11772 | 6000 | 12000 | 5904 | 5952 | -5820 | -49.44% | 12000 | [18 empty] | 11941 | 10000 | 13887 | 27000 | 16962.3333 | 5021.3333 | 42.05% | 16962.3333
| 141 | 4.16 | Suministro y aplicación de estuco. incluye todos los materiales necesarios para su correcta aplicación, el retiro, limpieza y la disposicion final de residuos. | M² | 10605 | 12503.27 | 25006.54 | 10500 | 11501.635 | 896.635 | 8.455% | 25006.54 | 9540 | 18000 | 21000 | 21000 | 25000 | 21250 | 11710 | 122.7% | 21250 | [9 empty] | 10603 | 14000 | 12507 | 28000 | 18169 | 7566 | 71.36% | 18169
| 142 | 4.17 | Raspado o rasqueteado y lijado sobre muro incluye todos los materiales necesarios para su correcta ejecución, el retiro, limpieza y la disposicion final de residuos. | M² | 3779 | 4500 | 9000 | 3500 | 4000 | 221 | 5.848% | 9000 | 4926 | 8500 | 11500 | 11500 | 10000 | 10375 | 5449 | 110.6% | 10375 | [9 empty] | 5505 | 2500 | 6396 | 23000 | 10632 | 5127 | 93.13% | 10632
| 143 | 4.18 | Suministro y aplicación de pintura vinilo tipo I, dos manos bajo placas. Incluye todos los materiales necesarios para su correcta aplicación, el retiro, limpieza y la disposicion final de residuos. | M² | 8089 | 7000 | 21000 | 6855 | 6927.5 | -1161.5 | -14.36% | 21000 | 7850 | 12000 | 15000 | 15000 | 12000 | 13500 | 5650 | 71.97% | 13500 | [9 empty] | 8771 | 10000 | 10192 | 27000 | 15730.6667 | 6959.6667 | 79.35% | 15730.6667
| 144 | 4.19 | Suministro y aplicación de pintura koraza para exteriores, dos manos para techos. Incluye hidrolavado todos los materiales necesarios para su correcta aplicación, el retiro, limpieza y la disposicion final de residuos. | M² | 14505 | 16000 | 48000 | 16000 | 16000 | 1495 | 10.31% | 48000 | 13279 | 42000 | 45000 | 45000 | 42000 | 43500 | 30221 | 227.6% | 43500 | [9 empty] | 14827 | 20000 | 17238 | 35000 | 24079.3333 | 9252.3333 | 62.4% | 24079.3333
| 145 | 4.20 | Suministro y aplicación de pintura koraza para exteriores, dos manos para muros. Incluye hidrolavado todos los materiales necesarios para su correcta aplicación, el retiro, limpieza y la disposicion final de residuos. | M² | 13661 | 16000 | 48000 | 16000 | 16000 | 2339 | 17.12% | 48000 | 12416 | 42000 | 45000 | 45000 | 50000 | 45500 | 33084 | 266.5% | 45500 | [9 empty] | 13859 | 20000 | 16113 | 35000 | 23704.3333 | 9845.3333 | 71.04% | 23704.3333
| 146 | 4.21 | Suministro y aplicación de pintura para baños y cocinas. Incluye raspado lijada y todos los materiales necesarios para su correcta aplicación, el retiro y limpieza y la disposición final de residuos | M² | 8867 | 7500 | 37500 | 9800 | 8650 | -217 | -2.447% | 37500 | [18 empty] | 8865 | 11000 | 10456 | 28000 | 16485.3333 | 7620.3333 | 85.96% | 16485.3333
| 147 | 4.22 | Suministro y aplicación de tintilla sobre madera llena. Incluye raspado, lijada, resane, anticorrosivo, pintura de aceite, cambio de silicona y pisa vidrios en ambas caras y todos los materiales necesarios para su correcta aplicación, el retiro, limpieza y la disposicion final de residuos. | M² | 22726 | 18609.35 | 37218.7 | 18000 | 18304.675 | -4421.325 | -19.45% | 37218.7 | [18 empty] | 23057 |  | 26808 | 40000 | 33404 | 10347 | 44.88% | 33404
| 148 | 4.23 | Suminsitro y aplicación pintura graniplast para exteriores o impermeabilizante. Incluye todos los materiales, herramientas y disposición final de residuos. | M² | 18198 | 85000 | 170000 | 39800 | 62400 | 44202 | 242.9% | 170000
| 149 | 4.24 | Suminsitro y aplicación pintura acrilica base de agua para exteriores o impermeabilizante.Incluye todos los materiales, herramientas y disposición final de residuos. | M² | 6683 | 18000 | 36000 | 39000 | 28500 | 21817 | 326.5% | 36000
| 150 | 4.25 | Retiro de capas de pinturas deterioradas por humedad (raspado y lijado) altura menor a 3 mts. Incluye todos los elementos necesarios para su correcta ejecución y disposición final de residuos. | M² | 9361 | 11500 | 4500 | 9850 | 10675 | 1314 | 14.04% | 4500
| 151 | 4.26 | Suministro y aplicación de pintura vinilo Tipo I, dos manos para muros. Incluye todos los materiales necesarios para su correcta aplicación, resane de grietas y adecuacion de la superficie a intervenir, el retiro, limpieza y la disposicion final de residuos. | m² | [8 empty] | 10698 | 12000 | 15000 | 15000 | 12000 | 13500 | 2802 | 26.19% | 13500
| 152 | 4.27 | Suministro y aplicación de pintura acrilica, dos manos para baños, cocinas y cafeterias. Incluye todos los materiales necesarios para su correcta aplicación, resane de grietas y adecuacion de la superficie a intervenir, el retiro, limpieza y la disposicion final de residuos. | m² | [8 empty] | 15653 | 42000 | 45000 | 45000 | 42000 | 43500 | 27847 | 177.9% | 43500
| 153 | 4.28 | Suministro y aplicación de pintura para baños y cocinas. Incluye raspado lijada y todos los materiales necesarios para su correcta aplicación, el retiro y limpieza y la disposición final de residuos | m² | [8 empty] | 7973 | 35000 | 38000 | 38000 | 35000 | 36500 | 28527 | 357.8% | 36500
| 154 | 4.29 | Suministro y aplicación de tintilla sobre madera llena. Incluye raspado, lijada, resane, anticorrosivo, pintura de aceite, cambio de silicona y pisa vidrios en ambas caras y todos los materiales necesarios para su correcta aplicación, el retiro, limpieza y la disposicion final de residuos. | m² | [8 empty] | 20655 | 25000 | 28000 | 28000 | 25000 | 26500 | 5845 | 28.3% | 26500
| 155 | 4.31 | Pintura tipo 1 a dos manos para muros y techos para anchos inferiores a 60 cm, incluye todo los materiale necesarios para su correcta aplicación | m | [8 empty] | 8059 | 35000 | 38000 | 38000 | 35000 | 36500 | 28441 | 352.9% | 36500
| 156 | 4.32 | Lijado de muros para pintura para anchos inferiores a 60 cm. Incluye todos los materiales neesarios para su correca ejecución | m | [8 empty] | 3446 | 4000 | 5500 | 5500 | 4000 | 4750 | 1304 | 37.84% | 4750
| 157 | 4.33 | Pintura en esmalte para guardaescoba en madera. Incluye lijado y preparacion de la superficie | m | [8 empty] | 3360 | 11000 | 14000 | 14000 | 11000 | 12500 | 9140 | 272% | 12500
| 158 | 4.34 | Suministro e instalacion de esquinero plastico en L para filos | m | [8 empty] | 14001 | 9500 | 12000 | 12000 | 9500 | 10750 | -3251 | -23.22% | 10750
| 159 | 4.35 | Pintura en esmalte para guardaescobas en madera, Incluye lijado y preparacion de la superficie | un | [8 empty] | 16963 | 15000 | 15000 | 15000 | 15000 | 15000 | -1963 | -11.57% | 15000
| 160 | 4.36 | Pintura en madera | m² | [8 empty] | 91668 | 25000 |  | 28000 | 25000 | 26000 | -65668 | -71.64% | 26000
| 161 | 4.37 | Pintura de muebles de W.C y mantenimiento de bisagras, tornilleria, raspado, lijado, resane e inmunizado.Incluye todo lo necesario para el correcto funcionamiento del mueble, el retiro, limpieza y la disposicion final de residuos. | m2 | [26 empty] | 39489 |  | 150000 | 27000 | 88500 | 49011 | 124.1% | 88500
REDES HIDRO SANITARIAS | 162 | 5 | REDES HIDRO SANITARIAS
REDES HIDRO SANITARIAS | 163 | 5.1 | Mantenimiento preventivo de bajantes, limpieza, destape. Incluye limpieza y la disposición final de residuos. | Ml | 5962 | 7000 | 14000 | 6200 | 6600 | 638 | 10.7% | 14000 | [9 empty] | 7660 | 9963 | 12952 | 8708.4 | 10541.1333 | 2881.1333 | 37.61% | REVISAR PRECIO | 10541.1333 | [8 empty] | 8069 | 7350 | 7350 | 7700 | 7466.6667 | -602.3333 | -7.465% | 7466.6667 | 7466.6667 | 8069 | 8050 | 10000 | 9275 | 8050 | 19000 | 9257.5 | 9275 | 7000 | 8400 | 5200 | 8000 | 10605.4167 | 2536.4167 | 31.43% | 10605.4167 | 10605.4167
REDES HIDRO SANITARIAS | 164 | 5.2 | Arreglo de punto sanitario de 1/2" a 4". Incluye accesorios, limpieza y la disposición final de residuos. | Un | 17315 | 40000 | 80000 | 32850 | 36425 | 19110 | 110.4% | 80000 | [9 empty] | 22244 | 28931 | 37610 | 25287.4 | 30609.4667 | 8365.4667 | 37.61% | REVISAR PRECIO | 30609.4667 | 17570 | 60000 | 35000 | 18000 | 37666.6667 | 20096.6667 | 114.4% | 37666.6667 | 17656 | 42000 | 42000 | 44000 | 42666.6667 | 25010.6667 | 141.7% | REVISAR PRECIO | 42666.6667 | 17656 | 46000 | 70000 | 53000 | 46000 | 35000 | 52900 | 53000 | 40000 | 48000 | 39000 | 40000 | 50483.3333 | 32827.3333 | 185.9% | REVISAR PRECIO | 50483.3333
REDES HIDRO SANITARIAS | 165 | 5.3 | Suministro y construcción de red CPVC de 1/2". Incluye accesorios, limpieza y la disposición final de residuos. | Ml | 12693 | 12360 | 24720 | 11200 | 11780 | -913 | -7.193% | 24720 | 11419 | 14000 | 16000 | 15000 | 20000 | 16250 | 4831 | 42.31% | 16250 | 15985 | 20790 | 27027 | 18172 | 21996.3333 | 6011.3333 | 37.61% | REVISAR PRECIO | 21996.3333 | 12691 | 14000 | 14973 | 17000 | 15324.3333 | 2633.3333 | 20.75% | 15324.3333 | 12691 | 13000 | 13000 | 13596.22 | 13198.74 | 507.74 | 4.001% | 13198.74 | 13198.74 | 12691 | 14214.23 | 18000 | 16377.265 | 24495 | 14000 | 28169.25 | 16377.265 | 12360.2 | 14832.24 | 11000 | 12000 | 19209.2908 | 6518.2908 | 51.36% | REVISAR PRECIO | 19209.2908
REDES HIDRO SANITARIAS | 166 | 5.4 | Suministro y construcción de red CPVC de 3/4". Incluye accesorios, limpieza y la disposición final de residuos. | Ml | 47843 | 40336 | 80672 | 33500 | 36918 | -10925 | -22.84% | 80672 | 43057 | 17000 | 20000 | 20000 | 20000 | 19250 | -23807 | -55.29% | 19250 | 60266 | 78381 | 101895 | 68510.8 | 82928.9333 | 22662.9333 | 37.6% | REVISAR PRECIO | 82928.9333 | 47842 | 35000 | 56450 | 17000 | 36150 | -11692 | -24.44% | 36150 | 47842 | 43000 | 43000 | 44402.16 | 43467.3867 | -4374.6133 | -9.144% | 43467.3867 | 43467.3867 | 47842 | 46420.44 | 20000 | 53484.42 | 29210 | 18000 | 33591.5 | 53484.42 | 40365.6 | 48438.72 | 50000 | 50000 | 33451.06 | -14390.94 | -30.08% | 33451.06 | 33451.06
REDES HIDRO SANITARIAS | 167 | 5.5 | Suministro y construcción de red CPVC de 1". Incluye accesorios, limpieza y la disposición final de residuos. | Ml | 78333 | 65118 | 130236 | 49566 | 57342 | -20991 | -26.8% | 130236 | 70500 | 38000 | 45000 | 40000 | 45000 | 42000 | -28500 | -40.43% | 42000 | 98683 | 128345 | 166848 | 112182.6 | 135791.8667 | 37108.8667 | 37.6% | REVISAR PRECIO | 135791.8667 | 78331 |  | 92426 | 17000 | 54713 | -23618 | -30.15% | 54713 | 78331 | 70000 | 70000 | 71629.58 | 70543.1933 | -7787.8067 | -9.942% | 70543.1933 | 70543.1933 | 78331 | 74885.47 | 25000 | 86281.085 | 74885.47 | 21000 | 86118.2905 | 86281.085 | 65117.8 | 78141.36 | 70000 | 65000 | 61361.7193 | -16969.2807 | -21.66% | 61361.7193 | 61361.7193
REDES HIDRO SANITARIAS | 168 | 5.6 | Suministro y construcción de red PVCP de 1/2". Incluye accesorios, limpieza y la disposición final de residuos. | Ml | 8677 | 8956 | 17912 | 8500 | 8728 | 51 | 0.5878% | 17912 | 7812 | 12000 | 17000 | 15000 | 20000 | 16000 | 8188 | 104.8% | 16000 | 10930 | 14216 | 18480 | 12425.4 | 15040.4667 | 4110.4667 | 37.61% | REVISAR PRECIO | 15040.4667 | 8676 | 10000 | 10238 | 17000 | 12412.6667 | 3736.6667 | 43.07% | 12412.6667 | 8676 | 10000 | 10000 | 9851.82 | 9950.6067 | 1274.6067 | 14.69% | 9950.6067 | 9950.6067 | 8676 | 10299.63 | 15000 | 11866.965 | 10299.63 | 14000 | 11844.5745 | 11866.965 | 8956.2 | 10747.44 | 8500 | 9000 | 12218.4666 | 3542.4666 | 40.83% | REVISAR PRECIO | 12218.4666
REDES HIDRO SANITARIAS | 169 | 5.7 | Suministro y construcción de red PVCP de 3/4". Incluye accesorios, limpieza y la disposición final de residuos. | Ml | 10386 | 10433 | 20866 | 33500 | 21966.5 | 11580.5 | 111.5% | 20866 | 9350 | 13000 | 16000 | 15000 | 20000 | 16000 | 6650 | 71.12% | 16000 | 13079 | 17010 | 22113 | 14868 | 17997 | 4918 | 37.6% | REVISAR PRECIO | 17997 | 10385 | 15000 | 12252 | 17000 | 14750.6667 | 4365.6667 | 42.04% | 14750.6667 | 10385 | 10900 | 10900 | 11476.08 | 11092.0267 | 707.0267 | 6.808% | 11092.0267 | 11092.0267 | 10385 | 11997.72 | 18000 | 13823.46 | 11997.72 | 18000 | 13797.378 | 13823.46 | 10432.8 | 12519.36 | 10900 | 10000 | 14602.713 | 4217.713 | 40.61% | REVISAR PRECIO | 14602.713
REDES HIDRO SANITARIAS | 170 | 5.8 | Suministro y construcción de red PVCP de 1". Incluye accesorios, limpieza y la disposición final de residuos. | Ml | 12721 | 12437 | 37311 | 49566 | 31001.5 | 18280.5 | 143.7% | 37311 | 11447 | 19000 | 22000 | 20000 | 20000 | 20250 | 8803 | 76.9% | 20250 | 16027 | 20844 | 27097 | 18219.2 | 22053.4 | 6026.4 | 37.6% | REVISAR PRECIO | 22053.4 | 12720 |  | 15011 | 17000 | 16005.5 | 3285.5 | 25.83% | 16005.5 | 12720 | 13000 | 13000 | 13680.975 | 13226.9917 | 506.9917 | 3.986% | 13226.9917 | 13226.9917 | 12720 | 14302.8375 | 23000 | 16479.3562 | 14302.8375 | 21000 | 16448.2631 | 16479.3562 | 12437.25 | 14924.7 | 14800 | 13000 | 17588.8824 | 4868.8824 | 38.28% | REVISAR PRECIO | 17588.8824
REDES HIDRO SANITARIAS | 171 | 5.9 | Suministro y construcción de punto hidro sanitario de 1/2". Incluye accesorios, limpieza y la disposición final de residuos. | Un | 23799 | 24373 | 73119 | 18500 | 21436.5 | -2362.5 | -9.927% | 73119 | 21624 | 92000 | 100000 | 100000 | 100000 | 98000 | 76376 | 353.2% | 98000 | 117792 | 153198 | 153198 | 133906.4 | 146767.4667 | 28975.4667 | 24.6% | 146767.4667 | 146767.4667 | 24149 | 43000 | 28075 | 60000 | 43691.6667 | 19542.6667 | 80.93% | 43691.6667 | 24272 | 25000 | 25000 | 26810.41 | 25603.47 | 1331.47 | 5.486% | 25603.47 | 25603.47 | 24272 | 28029.065 | 80000 | 32294.3575 | 69000 | 28000 | 79350 | 32294.3575 | 24373.1 | 29247.72 | 25200 | 25000 | 52778.9037 | 28506.9037 | 117.4% | REVISAR PRECIO | 52778.9037
REDES HIDRO SANITARIAS | 172 | 5.10 | Suministro e instalación de punto para lavadero o lavadora de 1/2". Incluye accesorios, limpieza y la disposición final de residuos. | Un | 35692 | 33100 | 99300 | 18500 | 25800 | -9892 | -27.71% | 99300 | 32122 | 92000 | 100000 | 100000 | 100000 | 98000 | 65878 | 205.1% | 98000 | 133476 | 173597 | 225675 | 151736.2 | 183669.4 | 50193.4 | 37.6% | REVISAR PRECIO | 183669.4 | 35692 | 43000 | 42110 | 60000 | 48370 | 12678 | 35.52% | 48370 | 35692 | 35000 | 35000 | 36410.495 | 35470.165 | -221.835 | -0.6215% | 35470.165 | 35470.165 | 35692 | 38065.5175 | 100000 | 43858.0962 | 69000 | 28000 | 79350 | 43858.0962 | 33100.45 | 39720.54 | 327000 | 35000 | 59712.269 | 24020.269 | 67.3% | REVISAR PRECIO | 59712.269
REDES HIDRO SANITARIAS | 173 | 5.11 | Suministro e instalación de punto para lavamanos o lavaplatos de 1/2". Incluye accesorios, limpieza y la disposición final de residuos. | Un | 24302 | 26302 | 78906 | 18500 | 22401 | -1901 | -7.822% | 78906 | 21871 | 92000 | 100000 | 100000 | 100000 | 98000 | 76129 | 348.1% | 98000 | 90887 | 118206 | 153668 | 103320.8 | 125064.9333 | 34177.9333 | 37.6% | REVISAR PRECIO | 125064.9333 | 24301 | 43000 | 28674 | 60000 | 43891.3333 | 19590.3333 | 80.62% | 43891.3333 | 24301 | 30000 | 30000 | 28932.2 | 29644.0667 | 5343.0667 | 21.99% | 29644.0667 | 29644.0667 | 24301 | 30247.3 | 80000 | 34850.15 | 69000 | 28000 | 79350 | 34850.15 | 26302 | 31562.4 | 25900 | 30000 | 53574.575 | 29273.575 | 120.5% | REVISAR PRECIO | 53574.575
REDES HIDRO SANITARIAS | 174 | 5.12 | Suministro e instalación de registro 1/2". Incluye accesorios, limpieza y la disposición final de residuos. | Un | 23855 | 34254 | 102762 | 32655 | 33454.5 | 9599.5 | 40.24% | 102762 | 21681 | 68000 | 75000 | 70000 | 80000 | 73250 | 51569 | 237.9% | 73250 | 45506 | 59184 | 76939 | 51731.2 | 62618.0667 | 17112.0667 | 37.6% | REVISAR PRECIO | 62618.0667 | 24215 | 65000 | 28148 | 60000 | 51049.3333 | 26834.3333 | 110.8% | 51049.3333 | 24329 | 38000 | 38000 | 37679.4 | 37893.1333 | 13564.1333 | 55.75% | REVISAR PRECIO | 37893.1333 | 24329 | 39392.1 | 50000 | 45386.55 | 39392.1 | 28000 | 45300.915 | 45386.55 | 34254 | 41104.8 | 40850 | 35000 | 41245.2775 | 16916.2775 | 69.53% | REVISAR PRECIO | 41245.2775
REDES HIDRO SANITARIAS | 175 | 5.13 | Suministro y construcción de punto hidráulico PVCP 1". Incluye accesorios, limpieza y la disposición final de residuos. | Un | 28346 | 49651 | 148953 | 39680 | 44665.5 | 16319.5 | 57.57% | 148953 | 25762 | 142000 | 150000 | 150000 | 150000 | 148000 | 122238 | 474.5% | 148000 | 54049 | 70295 | 91383 | 61442.6 | 74373.5333 | 20324.5333 | 37.6% | REVISAR PRECIO | 74373.5333 | 28762 | 52000 | 33438 | 60000 | 48479.3333 | 19717.3333 | 68.55% | 48479.3333 | 28904 | 50000 | 50000 | 54615.7425 | 51538.5808 | 22634.5808 | 78.31% | REVISAR PRECIO | 51538.5808 | 28904 | 57098.2762 | 100000 | 65787.1444 | 77050 | 35000 | 88607.5 | 65787.1444 | 49650.675 | 59580.81 | 50200 | 50000 | 70590.4868 | 41686.4868 | 144.2% | REVISAR PRECIO | 70590.4868
REDES HIDRO SANITARIAS | 176 | 5.14 | Suministro e instalación de llave manguera. Incluye accesorios, limpieza y la disposición final de residuos. | Un | 19840 | 34250 | 137000 | 33500 | 33875 | 14035 | 70.74% | 137000 | 18036 | 48000 | 55000 | 55000 | 55000 | 53250 | 35214 | 195.2% | 53250 | 37845 | 49221 | 63987 | 43022.8 | 52076.9333 | 14231.9333 | 37.61% | REVISAR PRECIO | 52076.9333 | 20133 | 42000 | 23408 | 60000 | 41802.6667 | 21669.6667 | 107.6% | 41802.6667 | 20238 | 35000 | 35000 | 37674.56 | 35891.52 | 15653.52 | 77.35% | REVISAR PRECIO | 35891.52 | 20238 | 39387.04 | 50000 | 45380.72 | 43700 | 50000 | 50255 | 45380.72 | 34249.6 | 41099.52 | 35600 | 35000 | 46453.7933 | 26215.7933 | 129.5% | REVISAR PRECIO | 46453.7933
REDES HIDRO SANITARIAS | 177 | 5.15 | Suministro e instalación de punto sanitario PVCS 4". Incluye accesorios, limpieza y la disposición final de residuos. | Un | 87255 | 83775 | 418875 | 75500 | 79637.5 | -7617.5 | -8.73% | 418875 | 79309 | 192000 | 200000 | 200000 | 200000 | 198000 | 118691 | 149.7% | 198000 | 166423 | 216446 | 281379 | 189189.4 | 229004.8 | 62581.8 | 37.6% | REVISAR PRECIO | 229004.8 | 88555 | 75000 | 102949 | 75000 | 84316.3333 | -4238.6667 | -4.786% | 84316.3333 | 89001 | 90000 | 90000 | 92152.39 | 90717.4633 | 1716.4633 | 1.929% | 90717.4633 | 90717.4633 | 89001 | 96341.135 | 140000 | 111001.7425 | 96341.135 | 60000 | 110792.3053 | 111001.7425 | 83774.9 | 100529.88 | 85200 | 90000 | 102412.7196 | 13411.7196 | 15.07% | 102412.7196 | 102412.7196
REDES HIDRO SANITARIAS | 178 | 5.16 | Suministro e instalación de red de desagüe PVCS 4". Incluye accesorios, limpieza y la disposición final de residuos. | Ml | 48592 | 34760 | 173800 | 34000 | 34380 | -14212 | -29.25% | 173800 | 44168 | 72000 | 78000 | 75000 | 90000 | 78750 | 34582 | 78.3% | 78750 | 92683 | 120542 | 156704 | 105362.2 | 127536.0667 | 34853.0667 | 37.6% | REVISAR PRECIO | 127536.0667 | 49323 | 37000 | 57337 | 40000 | 44779 | -4544 | -9.213% | 44779 | 49569 | 40000 | 40000 | 38236 | 39412 | -10157 | -20.49% | 39412 | 39412 | 49569 | 39974 | 65000 | 46057 | 109250 | 90000 | 125637.5 | 46057 | 34760 | 41712 | 40100 | 35000 | 79319.75 | 29750.75 | 60.02% | REVISAR PRECIO | 79319.75
REDES HIDRO SANITARIAS | 179 | 5.17 | Suministro e instalación de bajante de agua negras PVC 4". Incluye accesorios, limpieza y la disposición final de residuos. | ML | 40847 | 40864 | 204320 | 38500 | 39682 | -1165 | -2.852% | 204320 | 37125 | 72000 | 75000 | 75000 | 90000 | 78000 | 40875 | 110.1% | 78000 | 77902 | 101318 | 131713 | 88559 | 107196.6667 | 29294.6667 | 37.6% | REVISAR PRECIO | 107196.6667 | 41454 | 43000 | 48192 | 40000 | 43730.6667 | 2276.6667 | 5.492% | 43730.6667 | 41662 | 45000 | 45000 | 44950.29 | 44983.43 | 3321.43 | 7.972% | 44983.43 | 44983.43 | 41662 | 46993.485 | 75000 | 54144.6675 | 46993.485 | 90000 | 54042.5077 | 54144.6675 | 40863.9 | 49036.68 | 40100 | 45000 | 61195.6909 | 19533.6909 | 46.89% | REVISAR PRECIO | 61195.6909
REDES HIDRO SANITARIAS | 180 | 5.18 | Suministro e instalación de rejilla con sosco de 3X2. Incluye accesorios, limpieza y la disposición final de residuos. | Un | 9493 | 18500 | 92500 | 25500 | 22000 | 12507 | 131.7% | 92500 | 8543 | 38000 | 45000 | 41000 | 45000 | 42250 | 33707 | 394.6% | 42250 | 14947 | 19440 | 19440 | 16992 | 18624 | 3677 | 24.6% | 18624 | 18624 | 9492 | 18000 | 11200 | 57000 | 28733.3333 | 19241.3333 | 202.7% | 28733.3333 | 9492 | 20000 | 20000 | 20350 | 20116.6667 | 10624.6667 | 111.9% | REVISAR PRECIO | 20116.6667 | 9492 | 21275 | 35000 | 24512.5 | 21275 | 45000 | 24466.25 | 24512.5 | 18500 | 22200 | 15900 | 18000 | 28588.125 | 19096.125 | 201.2% | REVISAR PRECIO | 28588.125
REDES HIDRO SANITARIAS | 181 | 5.19 | Suministro e instalación de rejilla 3X2 anti cucarachas. Incluye accesorios, limpieza y la disposición final de residuos. | Un | 28972 | 10100 | 20200 | 13600 | 11850 | -17122 | -59.1% | 20200 | 26332 | 38000 | 45000 | 41000 | 50000 | 43500 | 17168 | 65.2% | 43500 | 46523 | 60507 | 78659 | 52887.6 | 64017.8667 | 17494.8667 | 37.6% | REVISAR PRECIO | 64017.8667 | 29398 | 9000 | 34179 | 57000 | 33393 | 3995 | 13.59% | 33393 | 29550 | 13000 | 13000 | 11110 | 12370 | -17180 | -58.14% | 12370 | 12370 | 29550 | 11615 | 30000 | 13382.5 | 29440 | 56000 | 33856 | 13382.5 | 10100 | 12120 | 9800 | 10000 | 29048.9167 | -501.0833 | -1.696% | 29048.9167 | 29048.9167
REDES HIDRO SANITARIAS | 182 | 5.20 | Suministro e instalación de tapa registro de 20X20. Incluye accesorios, limpieza y la disposición final de residuos. | Un | 13746 | 16500 | 33000 | 20050 | 18275 | 4529 | 32.95% | 33000 | 12492 | 56000 | 60000 | 60000 | 80000 | 64000 | 51508 | 412.3% | 64000 | 22078 | 28715 | 37329 | 25098.6 | 30380.8667 | 8302.8667 | 37.61% | REVISAR PRECIO | 30380.8667 | 13954 | 15000 | 16220 | 57000 | 29406.6667 | 15452.6667 | 110.7% | 29406.6667 | 14020 | 20000 | 20000 | 18150 | 19383.3333 | 5363.3333 | 38.25% | REVISAR PRECIO | 19383.3333 | 14020 | 18975 | 24000 | 21862.5 | 18975 | 45000 | 21821.25 | 21862.5 | 16500 | 19800 | 20000 | 15000 | 25105.625 | 11085.625 | 79.07% | REVISAR PRECIO | 25105.625
REDES HIDRO SANITARIAS | 183 | 5.21 | Mantenimiento preventivo y/o correctivo de caja de aguas lluvias. Incluye accesorios, limpieza y la disposición final de residuos. | Un | 118124 |  | 55000 | 89000 | 89000 | -29124 | -24.66% | 55000 | [9 empty] | 189726 | 246753 | 320779 | 215680.4 | 261070.8 | 71344.8 | 37.6% | REVISAR PRECIO | 261070.8 | 119889 | 90000 | 139353 | 60000 | 96451 | -23438 | -19.55% | 96451 | 120487 | [7 empty] | Actividad especifica | 120487 | es necesario revision en sitio |  |  |  | 200000 | [6 empty] | 200000 | 79513 | 65.99% | REVISAR PRECIO | 200000
REDES HIDRO SANITARIAS | 184 | 5.22 | Suministro e instalación de salida sanitaria PVCS de 2". Incluye accesorios, limpieza y la disposición final de residuos. | Un | 50529 | 51810 | 103620 | 50006 | 50908 | 379 | 0.7501% | 103620 | 45925 | 72000 | 78000 | 75000 | no aplica | 75000 | 29075 | 63.31% | 75000 | 96368 | 125334 | 162934 | 109551.2 | 132606.4 | 36238.4 | 37.6% | REVISAR PRECIO | 132606.4 | 51277 | 45000 | 59613 | 60000 | 54871 | 3594 | 7.009% | 54871 | 51535 | 54400 | 54400 | 56991 | 55263.6667 | 3728.6667 | 7.235% | 55263.6667 | 55263.6667 | 51535 | 59581.5 | 80000 | 68648.25 | 82800 | 38000 | 95220 | 68648.25 | 51810 | 62172 | 49800 | 50000 | 70708.2917 | 19173.2917 | 37.2% | REVISAR PRECIO | 70708.2917
REDES HIDRO SANITARIAS | 185 | 5.23 | Suministro e instalación de salida sanitaria PVCS 2". Incluye accesorios, limpieza y la disposición final de residuos. | Un | 52427 | 54955 | 109910 | 50006 | 52480.5 | 53.5 | 0.102% | 109910 | 47652 | 72000 | 78000 | 75000 | no aplica | 75000 | 27348 | 57.39% | 75000 | 100001 | 130059 | 169077 | 113681.2 | 137605.7333 | 37604.7333 | 37.6% | REVISAR PRECIO | 137605.7333 | 53214 | 45000 | 61861 | 60000 | 55620.3333 | 2406.3333 | 4.522% | 55620.3333 | 53480 | 58000 | 58000 | 60450.39 | 58816.7967 | 5336.7967 | 9.979% | 58816.7967 | 58816.7967 | 53480 | 63198.135 | 80000 | 72815.2425 | 82800 | 38000 | 95220 | 72815.2425 | 54954.9 | 65945.88 | 56500 | 55000 | 72005.5629 | 18525.5629 | 34.64% | 72005.5629 | 72005.5629
REDES HIDRO SANITARIAS | 186 | 5.24 | Suministro e instalación de red de desagüe PVCS 2". Incluye accesorios, limpieza y la disposición final de residuos. | Ml | 33424 | 19195 | 57585 | 17800 | 18497.5 | -14926.5 | -44.66% | 57585 | 30375 | 72000 | 78000 | 75000 | 90000 | 78750 | 48375 | 159.3% | 78750 | 63754 | 82917 | 107792 | 72475.6 | 87728.2 | 23974.2 | 37.6% | REVISAR PRECIO | 87728.2 | 33926 | 18000 | 39436 | 35000 | 30812 | -3114 | -9.179% | 30812 | 34096 | 20200 | 23000 | 21114.115 | 21438.0383 | -12657.9617 | -37.12% | 21438.0383 | 21438.0383 | 34096 | 22073.8475 | 28000 | 25432.9112 | 29210 | 30000 | 33591.5 | 25432.9112 | 19194.65 | 23033.58 | 20000 | 20000 | 28051.3765 | -6044.6235 | -17.73% | 28051.3765 | 28051.3765
REDES HIDRO SANITARIAS | 187 | 5.25 | Suministro y construcción de marco tapa para caja de inspección de 80x80. Incluye accesorios, limpieza y la disposición final de residuos. | Un | 141647 | 125000 | 375000 | 118655 | 121827.5 | -19819.5 | -13.99% | 375000 | 128746 | 812000 | 840000 | 820000 | 1200000 | 918000 | 789254 | 613% | 918000 | 270150 | 351351 | 456756 | 307106.8 | 371737.9333 | 101587.9333 | 37.6% | REVISAR PRECIO | 371737.9333 | 143753 | 120000 | 167123 | 130000 | 139041 | -4712 | -3.278% | 139041 | 144474 | 138000 | 145000 | 137500 | 140166.6667 | -4307.3333 | -2.981% | 140166.6667 | 140166.6667 | 144474 | 143750 | 160000 | 165625 | 143750 | 520000 | 165312.5 | 165625 | 125000 | 150000 | 148700 | 130000 | 216406.25 | 71932.25 | 49.79% | REVISAR PRECIO | 216406.25
REDES HIDRO SANITARIAS | 188 | 5.26 | Suministro e instalación de red PVCP RD 21 2. Incluye accesorios, limpieza y la disposición final de residuos. | Ml | 33604 | 9358 | 28074 | 22560 | 15959 | -17645 | -52.51% | 28074 | 30547 | 82000 | 88000 | 85000 | 90000 | 86250 | 55703 | 182.4% | 86250 | 64097 | 83363 | 108371 | 72865 | 88199.6667 | 24102.6667 | 37.6% | REVISAR PRECIO | 88199.6667 | 34106 |  | 39651 | 30000 | 34825.5 | 719.5 | 2.11% | 34825.5 | 34277 | 11000 | 11000 | 10293.36 | 10764.4533 | -23512.5467 | -68.6% | 10764.4533 | 10764.4533 | 34277 | 10761.24 | 17000 | 12398.82 | 39675 | 35000 | 45626.25 | 12398.82 | 9357.6 | 11229.12 | 8800 | 10000 | 26743.5517 | -7533.4483 | -21.98% | 26743.5517 | 26743.5517
REDES HIDRO SANITARIAS | 189 | 5.27 | Suministro e instalación de red de re-ventilación PVC 2". Incluye accesorios, limpieza y la disposición final de residuos. | Ml | 18150 | 18157 | 54471 | 16500 | 17328.5 | -821.5 | -4.526% | 54471 | 16337 | 63000 | 68000 | 65000 | 75000 | 67750 | 51413 | 314.7% | 67750 | 33943 | 44145 | 44145 | 38586 | 42292 | 8349 | 24.6% | 42292 | 42292 | 18150 | 15000 | 21418 | 30000 | 22139.3333 | 3989.3333 | 21.98% | 22139.3333 | 18150 | 20000 | 20000 | 19973.085 | 19991.0283 | 1841.0283 | 10.14% | 19991.0283 | 19991.0283 | 18150 | 20880.9525 | 24000 | 24058.4887 | 27025 | 30000 | 31078.75 | 24058.4887 | 18157.35 | 21788.82 | 18900 | 20000 | 26173.8652 | 8023.8652 | 44.21% | REVISAR PRECIO | 26173.8652
REDES HIDRO SANITARIAS | 190 | 5.28 | Suministro e instalación de red de desagüe PVCS 3". Incluye accesorios, limpieza y la disposición final de residuos. | Ml | 42603 | 26500 | 79500 | 22560 | 24530 | -18073 | -42.42% | 79500 | 38720 | 90000 | 95000 | 95000 | 130000 | 102500 | 63780 | 164.7% | 102500 | 81255 | 105678 | 137381 | 92370.4 | 111809.8 | 30554.8 | 37.6% | REVISAR PRECIO | 111809.8 | 43238 | 23000 | 50268 | 30000 | 34422.6667 | -8815.3333 | -20.39% | 34422.6667 | 43457 | 30000 | 30000 | 29150 | 29716.6667 | -13740.3333 | -31.62% | 29716.6667 | 29716.6667 | 43457 | 30475 | 35000 | 35112.5 | 40940 | 38000 | 47081 | 35112.5 | 26500 | 31800 | 28700 | 25000 | 37768.0833 | -5688.9167 | -13.09% | 37768.0833 | 37768.0833
REDES HIDRO SANITARIAS | 191 | 5.29 | Suministro e instalación de salida sanitaria PVCS 3". Incluye accesorios, limpieza y la disposición final de residuos. | Un | 74944 | 64300 | 192900 | 52680 | 58490 | -16454 | -21.96% | 192900 | 68117 | 123000 | 128000 | 125000 | 130000 | 126500 | 58383 | 85.71% | 126500 | 142933 | 185895 | 241664 | 162486 | 196681.6667 | 53748.6667 | 37.6% | REVISAR PRECIO | 196681.6667 | 76062 | 55000 | 88422 | 75000 | 72807.3333 | -3254.6667 | -4.279% | 72807.3333 | 76442 | 75000 | 75000 | 70730 | 73576.6667 | -2865.3333 | -3.748% | 73576.6667 | 73576.6667 | 76442 | 73945 | 65000 | 85197.5 | 59800 | 48000 | 68770 | 85197.5 | 64300 | 77160 | 65000 | 65000 | 66785.4167 | -9656.5833 | -12.63% | 66785.4167 | 66785.4167
REDES HIDRO SANITARIAS | 192 | 5.30 | Suministro e instalación de red de re-ventilación PVC 3". Incluye accesorios, limpieza y la disposición final de residuos. | Ml | 26096 | 25936 | 77808 | 26355 | 26145.5 | 49.5 | 0.1897% | 77808 | 234823 | 38000 | 45000 | 42000 | 130000 | 63750 | -171073 | -72.85% | 63750 | 48786 | 63450 | 82485 | 55460 | 67131.6667 | 18345.6667 | 37.6% | REVISAR PRECIO | 67131.6667 | 26094 | 22000 | 30784 | 35000 | 29261.3333 | 3167.3333 | 12.14% | 29261.3333 | 26094 | 30000 | 30000 | 28529.545 | 29509.8483 | 3415.8483 | 13.09% | 29509.8483 | 29509.8483 | 26094 | 29826.3425 | 35000 | 34365.1337 | 29826.3425 | 42000 | 34300.2939 | 34365.1337 | 25935.95 | 31123.14 | 29800 | 27000 | 34219.6854 | 8125.6854 | 31.14% | 34219.6854 | 34219.6854
REDES HIDRO SANITARIAS | 193 | 5.31 | Suministro e instalación de acometida en PVC 1/2 5 M. Incluye accesorios, limpieza y la disposición final de residuos. | Un | 203566 | 8502 | 25000 | 25600 | 17051 | -186515 | -91.62% | 25000 | 185017 | 3230000 | 3300000 | 3270000 | 3500000 | 3325000 | 3139983 | 1697% | 3325000 | 367815 | 478373 | 621884 | 418133 | 506130 | 138315 | 37.6% | REVISAR PRECIO | 506130 | 206603 | 43000 | 240182 | 75000 | 119394 | -87209 | -42.21% | 119394
REDES HIDRO SANITARIAS | 194 | 5.32 | Mantenimiento de punto sanitario de 6". Incluye accesorios, limpieza y la disposición final de residuos. | Un | 181078 | 35364 | 106092 | 30000 | 32682 | -148396 | -81.95% | 106092 | 162975 | 90000 | 98000 | 95000 | 100000 | 95750 | -67225 | -41.25% | 95750 | 328070 | 426681 | 554685 | 372950.8 | 451438.9333 | 123368.9333 | 37.6% | REVISAR PRECIO | 451438.9333 | 181077 | 35000 | 35364 | 85000 | 51788 | -129289 | -71.4% | 51788 | 185196 | 40000 | 40000 | 38900.928 | 39633.6427 | -145562.3573 | -78.6% | 39633.6427 | 39633.6427 | 185196 | 40669.152 | 100000 | 46857.936 | 40669.152 | 90000 | 46769.5248 | 46857.936 | 35364.48 | 42437.376 | 33200 | 36000 | 60827.6275 | -124368.3725 | -67.15% | 60827.6275 | 60827.6275
REDES HIDRO SANITARIAS | 195 | 5.33 | Mantenimiento de punto de aguas lluvias. Incluye accesorios, limpieza y la disposición final de residuos. | Un | 65575 | 33000 | 30000 | 25000 | 29000 | -36575 | -55.78% | 30000 | 59602 | 90000 | 98000 | 95000 | 100000 | 95750 | 36148 | 60.65% | 95750 | 105326 | 136985 | 178080 | 119734.6 | 144933.2 | 39607.2 | 37.6% | REVISAR PRECIO | 144933.2 | 66552 |  | 35364 | 60000 | 47682 | -18870 | -28.35% | 47682
REDES HIDRO SANITARIAS | 196 | 5.34 | Suministro e instalación de tanque plástico de 250 litros. Incluye accesorios, limpieza y la disposición final de residuos. | Un | 617358 | 660054 | 1320108 | 505200 | 582627 | -34731 | -5.626% | 1320108 | 561125 | 1250000 | 1320000 | 1300000 | 1250000 | 1280000 | 718875 | 128.1% | 1280000 | 1216536 | 1582200 | 2056860 | 1382960 | 1674006.6667 | 457470.6667 | 37.6% | REVISAR PRECIO | 1674006.6667 | 626565 | 550000 | 728410 | 450000 | 576136.6667 | -50428.3333 | -8.048% | 576136.6667 | 629697 | 750000 | 750000 | 726059.345 | 742019.7817 | 112322.7817 | 17.84% | 742019.7817 | 742019.7817 | 629697 | 759062.0425 | 660000 | 874571.4837 | 759062.0425 | 480000 | 872921.3489 | 874571.4837 | 660053.95 | 726059.345 | 659000 | 670000 | 734269.4863 | 104572.4863 | 16.61% | 734269.4863 | 734269.4863
REDES HIDRO SANITARIAS | 197 | 5.35 | Suministro e instalación de tanque plástico de 500 litros. Incluye accesorios, limpieza y la disposición final de residuos. | Un | 776337 | 788500 | 1577000 | 650550 | 719525 | -56812 | -7.318% | 1577000 | 705618 | 1850000 | 2100000 | 2050000 | 1850000 | 1962500 | 1256882 | 178.1% | 1962500 | 1246908 | 1621701 | 2108211 | 1417486.8 | 1715799.6 | 468891.6 | 37.6% | REVISAR PRECIO | 1715799.6 | 787927 | 750000 | 915991 | 700000 | 788663.6667 | 736.6667 | 0.09349% | 788663.6667 | 791866 | 900000 | 900000 | 867350 | 889116.6667 | 97250.6667 | 12.28% | 889116.6667 | 889116.6667 | 791866 | 906775 | 800000 | 1044762.5 | 906775 | 650000 | 1042791.25 | 1044762.5 | 788500 | 946200 | 862000 | 790000 | 891850.625 | 99984.625 | 12.63% | 891850.625 | 891850.625
REDES HIDRO SANITARIAS | 198 | 5.36 | Suministro e instalación de caja de inspección 60cm x60cm incluye accesorios y todo lo necesario para su correcta instalación, limpieza y la disposición final de residuos. | Un | 402308 | 241500 | 483000 | 225650 | 233575 | -168733 | -41.94% | 483000 | 358396 | 60000 | 68000 | 65000 | 80000 | 68250 | -290146 | -80.96% | 68250 | 433012 | 563166 | 563166 | 492248.8 | 539526.9333 | 106514.9333 | 24.6% | 539526.9333 | 539526.9333 | 385800 | 310000 | 474673 | 236000 | 340224.3333 | -45575.6667 | -11.81% | 340224.3333 | 366654 | 280000 | 280000 | 265650 | 275216.6667 | -91437.3333 | -24.94% | 275216.6667 | 275216.6667 | 366654 | 277725 | 450000 | 319987.5 | 540500 | 460000 | 621575 | 319987.5 | 241500 | 289800 | 240800 | 250000 | 444964.5833 | 78310.5833 | 21.36% | 444964.5833 | 444964.5833
REDES HIDRO SANITARIAS | 199 | 5.37 | Suministro e instalación de caja de inspección 80cm x80cm incluye accesorios y todo lo necesario para su correcta instalación, limpieza y la disposición final de residuos. | Un | 402308 | 375300 | 750600 | 325680 | 350490 | -51818 | -12.88% | 750600 | 516634 | 90000 | 96000 | 95000 | 100000 | 95250 | -421384 | -81.56% | 95250 | 620330 | 806787 | 1048823 | 705191.6 | 853600.5333 | 233270.5333 | 37.6% | REVISAR PRECIO | 853600.5333 | 554404 | 380000 | 474673 | 360000 | 404891 | -149513 | -26.97% | 404891 | 525263 | 430000 | 430000 | 412830 | 424276.6667 | -100986.3333 | -19.23% | 424276.6667 | 424276.6667 | 525263 | 431595 | 750000 | 497272.5 | 736000 | 520000 | 846400 | 497272.5 | 375300 | 450360 | 461200 | 400000 | 630211.25 | 104948.25 | 19.98% | 630211.25 | 630211.25
REDES HIDRO SANITARIAS | 200 | 5.38 | Suministro e instalación de caja de inspección drenaje 60cm x60cm incluye accesorios y todo lo necesario para su correcta instalación, limpieza y la disposición final de residuos. | Un | 402308 | 275200 | 550400 | 225650 | 250425 | -151883 | -37.75% | 550400 | [9 empty] | 433012 | 563166 | 732116 | 492248.8 | 595843.6 | 162831.6 | 37.6% | REVISAR PRECIO | 595843.6 | 385800 | 320000 | 474673 | 245000 | 346557.6667 | -39242.3333 | -10.17% | 346557.6667 | 366654 | 310000 | 310000 | 302720 | 307573.3333 | -59080.6667 | -16.11% | 307573.3333 | 307573.3333 | 366654 | 316480 | 650000 | 364640 | 540500 | 460000 | 621575 | 364640 | 275200 | 330240 | 271000 | 275000 | 492199.1667 | 125545.1667 | 34.24% | 492199.1667 | 492199.1667
REDES HIDRO SANITARIAS | 201 | 5.39 | Suministro e instalación de caja de inspección drenaje 80cm x80cm incluye accesorios y todo lo necesario para su correcta instalación, limpieza y la disposición final de residuos. | Un | 581192 | 406300 | 406300 | 325680 | 365990 | -215202 | -37.03% | 406300 | [9 empty] | 620330 | 806787 | 1048823 | 705191.6 | 853600.5333 | 233270.5333 | 37.6% | REVISAR PRECIO | 853600.5333 | 554404 | 390000 | 685737 | 360000 | 478579 | -75825 | -13.68% | 478579 | 525263 | 430000 | 430000 | 446930 | 435643.3333 | -89619.6667 | -17.06% | 435643.3333 | 435643.3333 | 525263 | 467245 | 800000 | 538347.5 | 736000 | 520000 | 846400 | 538347.5 | 406300 | 487560 | 500200 | 420000 | 651332.0833 | 126069.0833 | 24% | 651332.0833 | 651332.0833
REDES HIDRO SANITARIAS | 202 | 5.40 | Sondeo y limpieza punto de sifones de 2" a 4". Con sonda electrica | Un | [17 empty] | 140649 | 182925 | 237803 | 159890 | 193539.3333 | 52890.3333 | 37.6% | REVISAR PRECIO | 193539.3333 | 33062 | 100000 | 38432 | 130000 | 89477.3333 | 56415.3333 | 170.6% | 89477.3333 | 33223 | 115000 | 115000 | 121000 | 117000 | 83777 | 252.2% | REVISAR PRECIO | 117000 | 33223 | 126500 | 150000 | 145750 | 126500 | 25000 | 145475 | 145750 | 110000 | 132000 | 138100 | 100000 | 119870.8333 | 86647.8333 | 260.8% | REVISAR PRECIO | 119870.8333
REDES HIDRO SANITARIAS | 203 | 5.41 | Suministro e instalación de salida sanitaria ducha 2". Incluye accesorios y todo lo necesario para la instalación, limpieza y la disposición final de residuos. | Un | 64834 | 30029 | 60058 | 29650 | 29839.5 | -34994.5 | -53.98% | 60058 | 58350 | 72000 | 78000 | 75000 | 150000 | 93750 | 35400 | 61% | 93750 | 163246 | 212315 | 276009 | 185578.6 | 224634.2 | 61388.2 | 37.6% | REVISAR PRECIO | 224634.2 | 64833 | 45000 | 76499 | 55000 | 58833 | -6000 | -9.255% | 58833 | 64833 | 31200 | 31200 | 33031.625 | 31810.5417 | -33022.4583 | -50.93% | 31810.5417 | 31810.5417 | 64833 | 34533.0625 | 70000 | 39788.0938 | 34533.0625 | 38000 | 39713.0219 | 39788.0938 | 30028.75 | 36034.5 | 28900 | 30000 | 42761.2068 | -22071.7932 | -34.04% | 42761.2068 | 42761.2068
REDES HIDRO SANITARIAS | 204 | 5.42 | Suministro e instalación de salida sanitaria inodoro 4". Incluye accesorios y todo lo necesario para la instalación, limpieza y la disposición final de residuos. | Un | 94593 | 81044 | 162088 | 78950 | 79997 | -14596 | -15.43% | 162088 | 85137 | 140000 | 148000 | 145000 | 250000 | 170750 | 85613 | 101% | 170750 | 176875 | 230040 | 299052 | 201072 | 243388 | 66513 | 37.6% | REVISAR PRECIO | 243388 | 94592 | 75000 | 111608 | 75000 | 87202.6667 | -7389.3333 | -7.812% | 87202.6667 | 94592 | 85000 | 85000 | 89147.96 | 86382.6533 | -8209.3467 | -8.679% | 86382.6533 | 86382.6533 | 94592 | 93200.14 | 100000 | 107382.77 | 93200.14 | 60000 | 107180.161 | 107382.77 | 81043.6 | 97252.32 | 85000 | 83000 | 93493.8685 | -1098.1315 | -1.161% | 93493.8685 | 93493.8685
REDES HIDRO SANITARIAS | 205 | 5.43 | Suministro e instalación de salida sanitaria lavadero 2". Incluye accesorios y todo lo necesario para la instalación, limpieza y la disposición final de residuos. | Un | 96387 | 83775 | 251325 | 85000 | 84387.5 | -11999.5 | -12.45% | 251325 | 86752 | 72000 | 78000 | 75000 | 250000 | 118750 | 31998 | 37% | 118750 | 180238 | 234414 | 304738 | 204895.2 | 248015.7333 | 67777.7333 | 37.6% | REVISAR PRECIO | 248015.7333 | 96386 | 80000 | 113726 | 55000 | 82908.6667 | -13477.3333 | -13.98% | 82908.6667 | 96386 | 95000 | 95000 | 92152.39 | 94050.7967 | -2335.2033 | -2.423% | 94050.7967 | 94050.7967 | 96386 | 96341.135 | 100000 | 111001.7425 | 96341.135 | 38000 | 110792.3053 | 111001.7425 | 83774.9 | 100529.88 | 82100 | 85000 | 92079.3863 | -4306.6137 | -4.468% | 92079.3863 | 92079.3863
REDES HIDRO SANITARIAS | 206 | 5.44 | Suministro e instalación de salida sanitaria lavadora 2". Incluye accesorios y todo lo necesario para la instalación, limpieza y la disposición final de residuos. | Un | 72846 | 71797 | 215391 | 70000 | 70898.5 | -1947.5 | -2.673% | 215391 | 65555 | 72000 | 78000 | 75000 | 150000 | 93750 | 28195 | 43% | 93750 | 136206 | 177147 | 230291 | 154839.6 | 187425.8667 | 51219.8667 | 37.6% | REVISAR PRECIO | 187425.8667 | 72845 | 45000 | 85944 | 55000 | 61981.3333 | -10863.6667 | -14.91% | 61981.3333 | 72845 | 95000 | 95000 | 78976.7 | 89658.9 | 16813.9 | 23.08% | 89658.9 | 89658.9 | 72845 | 82566.55 | 100000 | 95131.025 | 82566.55 | 38000 | 94951.5325 | 95131.025 | 71797 | 86156.4 | 83500 | 75000 | 82202.6096 | 9357.6096 | 12.85% | 82202.6096 | 82202.6096
REDES HIDRO SANITARIAS | 207 | 5.45 | Suministro e instalación de salida sanitaria Lavaplatos 2". Incluye accesorios y todo lo necesario para la instalación, limpieza y la disposición final de residuos. | Un | 47520 | 41163 | 123489 | 38950 | 40056.5 | -7463.5 | -15.71% | 123489 | 42764 | 72000 | 78000 | 75000 | 250000 | 118750 | 75986 | 178% | 118750 | 88853 | 115560 | 115560 | 101008 | 110709.3333 | 21856.3333 | 24.6% | 110709.3333 | 110709.3333 | 47519 | 45000 | 56062 | 55000 | 52020.6667 | 4501.6667 | 9.473% | 52020.6667 | 47519 | 50000 | 50000 | 45279.41 | 48426.47 | 907.47 | 1.91% | 48426.47 | 48426.47 | 47519 | 47337.565 | 70000 | 54541.1075 | 47337.565 | 38000 | 54438.1997 | 54541.1075 | 41163.1 | 49395.72 | 38900 | 42000 | 51942.4062 | 4423.4062 | 9.309% | 51942.4062 | 51942.4062
REDES HIDRO SANITARIAS | 208 | 5.46 | Suministro e instalación de salida sanitaria Lavamanos 2". Incluye accesorios y todo lo necesario para la instalación, limpieza y la disposición final de residuos. | Un | 70672 | 59950 | 239800 | 60050 | 60000 | -10672 | -15.1% | 239800 | 63609 | 72000 | 78000 | 75000 | 250000 | 118750 | 55141 | 87% | 118750 | 132158 | 171882 | 223447 | 150237.6 | 181855.5333 | 49697.5333 | 37.6% | REVISAR PRECIO | 181855.5333 | 70671 | 45000 | 83388 | 55000 | 61129.3333 | -9541.6667 | -13.5% | 61129.3333 | 70671 | 70000 | 70000 | 65945 | 68648.3333 | -2022.6667 | -2.862% | 68648.3333 | 68648.3333 | 70671 | 68942.5 | 70000 | 79433.75 | 68942.5 | 38000 | 79283.875 | 79433.75 | 59950 | 71940 | 55500 | 60000 | 67433.7708 | -3237.2292 | -4.581% | 67433.7708 | 67433.7708
REDES HIDRO SANITARIAS | 209 | 5.47 | Suministro e instalación de válvula de registro 1". Incluye accesorios y todo lo necesario para la instalación, limpieza y la disposición final de residuos | Ml | 35617 | 90000 | 180000 | 82560 | 86280 | 50663 | 142.2% | 180000 | 32056 | 190000 | 205000 | 200000 | 200000 | 198750 | 166694 | 520% | 198750 | 66598 | 86616 | 112601 | 75708.8 | 91641.9333 | 25043.9333 | 37.6% | REVISAR PRECIO | 91641.9333 | 35615 | 90000 | 42020 | 85000 | 72340 | 36725 | 103.1% | 72340 | 35615 | 110000 | 110000 | 99000 | 106333.3333 | 70718.3333 | 198.6% | REVISAR PRECIO | 106333.3333 | 35615 | 103500 | 140000 | 119250 | 103500 | 70000 | 119025 | 119250 | 90000 | 108000 | 100200 | 95000 | 109212.5 | 73597.5 | 206.6% | REVISAR PRECIO | 109212.5
REDES HIDRO SANITARIAS | 210 | 5.48 | Manguera tele ducha 1.5 m en PVC y metal plata 1/2" anti-torsión | UND | [17 empty] | 65083 | 84645 | 110039 | 73986 | 89556.6667 | 24473.6667 | 37.6% | REVISAR PRECIO | 89556.6667 | [8 empty] | 54106 | 25000 | 25000 | 22000 | 24000 | -30106 | -55.64% | 24000 | 24000 | 54106 | 23000 | 60000 | 26500 | 62100 |  | 71415 | 26500 | 20000 | 24000 | 19100 | 20000 | 48603 | -5503 | -10.17% | 48603 | 48603
REDES HIDRO SANITARIAS | 211 | 5.49 | Suministro e instalación de sistema ahorrador Grival o similar para sanitarios incluye desmonte de sistema existente | UND | [17 empty] | 125598 | 163350 | 212355 | 142780 | 172828.3333 | 47230.3333 | 37.6% | REVISAR PRECIO | 172828.3333 | [8 empty] | 104416 | 180000 | 180000 | 176000 | 178666.6667 | 74250.6667 | 71.11% | REVISAR PRECIO | 178666.6667 | 104416 | 184000 | 230000 | 212000 | 184000 |  | 211600 | 212000 | 160000 | 192000 | 198300 | 160000 | 204320 | 99904 | 95.68% | REVISAR PRECIO | 204320
REDES HIDRO SANITARIAS | 212 | 5.50 | Suministro e instalación de grifería para lavamanos.incluye todos los accesorios y todo lo necesario para su correcta instalacion | UND | [17 empty] | 159852 | 207900 | 270270 | 181720 | 219963.3333 | 60111.3333 | 37.6% | REVISAR PRECIO | 219963.3333 | [8 empty] | 123401 | 90000 | 90000 | 93500 | 91166.6667 | -32234.3333 | -26.12% | 91166.6667 | 91166.6667 | 123401 | 97750 | 160000 | 112625 | 97750 |  | 112412.5 | 112625 | 85000 | 102000 | 99800 | 85000 | 116107.5 | -7293.5 | -5.91% | 116107.5 | 116107.5
REDES HIDRO SANITARIAS | 213 | 5.51 | Suministro e instalación de grifería mono control para lavaplatos gama media incluye ACOFLEX | UN | [17 empty] | 145735 | 189540 | 246402 | 165672 | 200538 | 54803 | 37.6% | REVISAR PRECIO | 200538 | [8 empty] | 123401 | 115000 | 115000 | 115500 | 115166.6667 | -8234.3333 | -6.673% | 115166.6667 | 115166.6667 | 123401 | 120750 | 210000 | 139125 | 120750 |  | 138862.5 | 139125 | 105000 | 126000 | 110200 | 110000 | 145897.5 | 22496.5 | 18.23% | 145897.5 | 145897.5
REDES HIDRO SANITARIAS | 214 | 5.52 | SUMINISTRO E INSTALACIÓN DE ACOFLEX CON REGISTRO | UND | [17 empty] | 39963 | 51975 | 67568 | 45430 | 54991 | 15028 | 37.6% | REVISAR PRECIO | 54991 | [9 empty] | 6300 | 6300 | 6600 | 6400 | 6400 |  |  | 6400 |  | 6900 | 15000 | 7950 | 6900 |  | 7935 | 7950 | 6000 | 7200 | 5800 | 7000 | 8937 | 8937 |  | 8937 | 8937
REDES HIDRO SANITARIAS | 215 | 5.53 | SUMINISTRO E INSTALACIÓN DE CHEQUE DE 3/4'' | UND | [8 empty] | 82184 | 240000 | 248000 | 245000 | no aplica | 244333.3333 | 162149.3333 | 197.3% | 244333.3333 | 61315 | 79745 | 103668 | 69702.6 | 84371.8667 | 23056.8667 | 37.6% | REVISAR PRECIO | 84371.8667 | [9 empty] | 95000 | 95000 | 93500 | 94500 | 94500 |  |  | 94500 |  | 97750 | 130000 | 112625 | 109940 |  | 126431 | 112625 | 85000 | 102000 | 90200 | 90000 | 115349.2 | 115349.2 |  | 115349.2 | 115349.2
REDES HIDRO SANITARIAS | 216 | 5.54 | SUMINISTRO E INSTALACIÓN DE VÁLVULA DE BOLA DE 3/4" | UND | [17 empty] | 61315 | 79745 | 79745 | 69702.6 | 76397.5333 | 15082.5333 | 24.6% | 76397.5333 | 76397.5333 | [9 empty] | 53000 | 53000 | 52800 | 52933.3333 | 52933.3333 |  |  | 52933.3333 |  | 55200 | 80000 | 63600 | 87400 |  | 100510 | 63600 | 48000 | 57600 | 50100 | 50000 | 77342 | 77342 |  | 77342 | 77342
REDES HIDRO SANITARIAS | 217 | 5.55 | REPARACION DE PUNTO HIDRAULICO DE COBRE, INCLUYE SOLDADURA DE ESTAÑO Y ACCESORIOS | UND | [17 empty] | 185543 | 241313 | 313706 | 210925 | 255314.6667 | 69771.6667 | 37.6% | REVISAR PRECIO | 255314.6667 | [8 empty] | 128147 | 33000 | 33000 | 32769.4455 | 32923.1485 | -95223.8515 | -74.31% | 32923.1485 | 32923.1485 | 128147 | 34258.9657 | 60000 | 39472.2866 | 34258.9657 |  | 39397.8106 | 39472.2866 | 50264.94 | 35748.486 | 35600 | 30000 | 41477.6057 | -86669.3943 | -67.63% | 41477.6057 | 41477.6057
REDES HIDRO SANITARIAS | 218 | 5.56 | Filtro francés incluye de 40x60, incluye grava geotextil no tejido y tubería de 4" perforado | M3 | [17 empty] | 211025 | 274455 | 356792 | 239894 | 290380.3333 | 79355.3333 | 37.6% | REVISAR PRECIO | 290380.3333 | [8 empty] | 90178 | 350000 | 350000 | 341796.4 | 347265.4667 | 257087.4667 | 285.1% | REVISAR PRECIO | 347265.4667 | 90178 | 357332.6 | 550000 | 411709.3 | 483000 |  | 555450 | 411709.3 | 310724 | 372868.8 | 369500 | 330000 | 471498.38 | 381320.38 | 422.9% | REVISAR PRECIO | 471498.38
| 219 | 5.57 | Suministro e instalacion de registro 3/4. Incluye accesorios, limpieza y la disposicion final de residuos. | Un | 60629 | 34254 | 137016 | 33520 | 33887 | -26742 | -44.11% | 137016 | 55103 | 90000 | 98000 | 95000 | 120000 | 100750 | 45647 | 82.84% | 100750 | [9 empty] | 61530 | 75000 | 71531 | 60000 | 68843.6667 | 7313.6667 | 11.89% | 68843.6667
| 220 | 5.58 | Suministro y construccion de red galvanizada de 1". Incluye accesorios, limpieza y la disposicion final de residuos. | Ml | 15312 | 44475 | 177900 | 43522 | 43998.5 | 28686.5 | 187.3% | 177900 | 13783 | 42000 | 45000 | 45000 | 60000 | 48000 | 34217 | 248.3% | 48000 | [9 empty] | 15312 |  | 18063 | 75000 | 46531.5 | 31219.5 | 203.9% | 46531.5
| 221 | 5.59 | Suministro y construccion de red galvanizada de 2". Incluye accesorios, limpieza y la disposicion final de residuos. | Ml | 29057 | 31500 | 18000 | 49600 | 40550 | 11493 | 39.55% | 18000 | 26151 | 73000 | 78000 | 75000 | 80000 | 76500 | 50349 | 192.5% | 76500 | [9 empty] | 29056 |  | 34285 | 75000 | 54642.5 | 25586.5 | 88.06% | 54642.5
| 222 | 5.60 | Suministro y construccion de red galvanizada de 4". Incluye accesorios, limpieza y la disposicion final de residuos. | Ml | 72276 | 65000 | 18500 | 60523 | 62761.5 | -9514.5 | -13.16% | 18500 | 65688 | 138000 | 145000 | 140000 | 150000 | 143250 | 77562 | 118.1% | 143250 | [9 empty] | 73357 |  | 85277 | 75000 | 80138.5 | 6781.5 | 9.245% | 80138.5
| 223 | 5.61 | Sondeo y limpieza punto de sifones de 2" a 4". | Un | 32570 | 110000 | 110000 | 95000 | 102500 | 69930 | 214.7% | 110000 | 29607 | 70000 | 75000 | 73000 | 80000 | 74500 | 44893 | 151.6% | 74500
| 224 | 5.62 | Retiro de tuberia exisitente, Incluye todas las herramientas para su correcta aplicación y limpieza y la disposicion final de residuos. | Un | 5990 | 45000 | 34000 | 30000 | 37500 | 31510 | 526% | 34000
| 225 | 5.63 | Suministro e Instalacion de espejo de 4 mm, Incluye todas las herramientas para su correcta aplicación y limpieza y la disposicion final de residuos. | M² | 59803 | 92316 | 92316 | 78569 | 85442.5 | 25639.5 | 42.87% | 92316
| 226 | 5.64 | Suministro e Instalacion de estufa con horno a gas, Incluye todas las herramientas para su correcta aplicación y limpieza y la disposicion final de residuos. | Un | 569545 | 27554 | 27554 | 1125000 | 576277 | 6732 | 1.182% | 27554
| 227 | 5.65 | Suministro e instalación bajante aguas lluvas PVC 3" | ml | [8 empty] | 54629 | 62000 | 68000 | 65000 | 120000 | 78750 | 24121 | 44.15% | 78750
| 228 | 5.66 | Suministro e instalacion de desague 3" canal galvanizado Cal 22 D (incluye was primer + esmalte + anclaje de muro + sika flex 1A + soldadura en estaño) | un | [8 empty] | 45678 | 243000 | 250000 | 250000 | 250000 | 248250 | 202572 | 443.5% | 248250
| 229 | 5.67 | suministro e instalacion bajante aguas lluvias PVC 2" | ml | [8 empty] | 46285 | 43000 | 48000 | 45000 | 110000 | 61500 | 15215 | 32.87% | 61500
| 230 | 5.68 | Sistema drenaje en 4" | ml | [8 empty] | 62545 | 92000 | 98000 | 95000 | 100000 | 96250 | 33705 | 53.89% | 96250
| 231 | 5.69 | Mantenimiento preventivo y/o correctivo de caja de aguas lluvias. Incluye accesorios, limpieza y la disposicion final de residuos. | un | [8 empty] | 107368 | 80000 | 85000 | 85000 | 100000 | 87500 | -19868 | -18.5% | 87500
| 232 | 5.70 | Mantenimiento de bajantes. Incluye limpieza y la disposicion final de residuos. | ml | [8 empty] | 5420 | 32000 | 38000 | 35000 | 45000 | 37500 | 32080 | 591.9% | 37500
| 233 | 5.71 | Arreglo de punto sanitario de 1/2" a 4". Incluye accesorios, limpieza y la disposicion final de residuos. | un | [8 empty] | 15738 | 90000 | 98000 | 95000 | 100000 | 95750 | 80012 | 508.4% | 95750
| 234 | 5.72 | Sondeo de salida sanitaria de 2" a 4" | un | [8 empty] | 52512 | 32000 | 36000 | 35000 | 45000 | 37000 | -15512 | -29.54% | 37000
| 235 | 5.73 | Conexión de sanitario a red hidraúlica | un | [8 empty] | 16764 | 13000 | 18000 | 15000 | 15000 | 15250 | -1514 | -9.031% | 15250
| 236 | 5.74 | Destaqueo tubería lavaplatos | un | [8 empty] | 50955 | 180000 | 190000 | 185000 | 200000 | 188750 | 137795 | 270.4% | 188750
| 237 | 5.75 | INSTALACION MEDIDOR ACUEDUCTO Conexión = incluye (contador mas servicio Suministro e instalación de mano de obra para ruptura en ande pegue a tubería existente para cada piso en andén suministro y montaje de sistema de bombeo para 4 piso suministro e instalación de medidores suministro e instalación de tapa plástica o gabinete suministro e instalación de válvulas de cortes suministro e instalaciones medias universal accesorios para pegues en pvc de 1” y ¾ soldadura limpiador suministro de instalación de flauta) | glb | [8 empty] | 2692665 | 930000 | 950000 | 940000 | no aplica | 940000 | -1752665 | -65.09% | 940000
| 238 | 5.76 | Atencion emergencia (Fuga de agua). Incluye localizacion regatas y materiales. | un | [8 empty] | 433002 | 160000 | 168000 | 165000 | no aplica | 164333.3333 | -268668.6667 | -62.05% | 164333.3333
| 239 | 5.77 | Arreglo de punto hidraulico para medidor. Incluye accesorios, limpieza y la disposicion final de residuos. | glb | [8 empty] | 92926 | 160000 | 168000 | 165000 | no aplica | 164333.3333 | 71407.3333 | 76.84% | 164333.3333
| 240 | 5.78 | Suministro e instalacion de tapon para lavadero con sosco. Incluye todo lo necesario para su correcta instalacion. | un | [8 empty] | 21089 | 35000 | 41000 | 38000 | 45000 | 39750 | 18661 | 88.49% | 39750
| 241 | 5.79 | Recamaras en cobre 1/2'' para red hidraulica | un | [8 empty] | 41440 | 82000 | 88000 | 85000 | 100000 | 88750 | 47310 | 114.2% | 88750
| 242 | 5.80 | Suministro e instalación Válvula Cortina 3/4 x 200psi | un | [8 empty] | 107367 | 16000 | 19000 | 18000 | 25000 | 19500 | -87867 | -81.84% | 19500
| 243 | 5.81 | Suministro e instalación Medidores de velocidad 3/4 calibrado | un | [8 empty] | 320754 | 700000 | 715000 | 710000 | no aplica | 708333.3333 | 387579.3333 | 120.8% | 708333.3333
| 244 | 5.82 | Suministro e instalación cheque 1'' | un | [8 empty] | 97426 | 240000 | 248000 | 245000 | no aplica | 244333.3333 | 146907.3333 | 150.8% | 244333.3333
| 245 | 5.83 | Control de llenado tanque 3/4'' (sensor tipo flotador) | un | [8 empty] | 171820 | 240000 | 248000 | 245000 | 250000 | 245750 | 73930 | 43.03% | 245750
| 246 | 5.84 | Suministro y construccion de red CVCP de 3/4". Incluye accesorios, limpieza y la disposicion final de residuos. | un | [8 empty] | 65780 | 120000 | 126000 | 125000 | no aplica | 123666.6667 | 57886.6667 | 88% | 123666.6667
| 247 | 5.85 | Suministro y construccion de red CVCP de 1/2". Incluye accesorios, limpieza y la disposicion final de residuos. | un | [8 empty] | 60776 | 90000 | 95000 | 95000 | no aplica | 93333.3333 | 32557.3333 | 53.57% | 93333.3333
| 248 | 5.86 | Suminitro e instalación de rejilla c 4 x 2 aluminio cúpula | un | [8 empty] | 31224 | 60000 | 66000 | 65000 | no aplica | 63666.6667 | 32442.6667 | 103.9% | 63666.6667
REDES ELÉCTRICAS | 249 | 6 | REDES ELÉCTRICAS | [34 empty] | 0
REDES ELÉCTRICAS | 250 | 6.1 | Construcción de salida para tomacorriente doble en muro, con polo a tierra. Incluye accesorios (ductería, toma, tapa, cinta, conectores, cubierta transparente), limpieza y la disposición final de residuos. | Un | 117650 | 148391 | 296782 | 112500 | 130445.5 | 12795.5 | 10.88% | 296782 | 106172 | 80000 | 87000 | 85000 | no aplica | 84000 | -22172 | -20.88% | 84000 | 131992 | 171666 | 223166 | 150048.8 | 181626.9333 | 49634.9333 | 37.6% | REVISAR PRECIO | 181626.9333 | 117649 |  | 138809 | 140000 | 139404.5 | 21755.5 | 18.49% | 139404.5 | 117649 | 165000 | 165000 | 163230.21 | 164410.07 | 46761.07 | 39.75% | REVISAR PRECIO | 164410.07 | 117649 | 170649.765 | 160000 | 196618.2075 | 170649.765 | 23000 | 196247.2297 | 196618.2075 | 148391.1 | 155810.655 | 180900 | 160000 | 152860.8279 | 35211.8279 | 29.93% | 152860.8279 | 152860.8279
REDES ELÉCTRICAS | 251 | 6.2 | Construcción de salida para tomacorriente trifásica en muro EMT, con polo a tierra. Incluye accesorios (ductería, toma, tapa, cinta, conectores, cubierta transparente), limpieza y la disposición final de residuos. | Un | 206166 | 269095 | 538190 | 202670 | 235882.5 | 29716.5 | 14.41% | 538190 | 172040 | 147000 | 160000 | 155000 | no aplica | 154000 | -18040 | -10.49% | 154000 | 231339 | 300875 | 391137 | 262986.6 | 318332.8667 | 86993.8667 | 37.6% | REVISAR PRECIO | 318332.8667 | 206279 |  | 243251 | 260000 | 251625.5 | 45346.5 | 21.98% | 251625.5 | 206194 | 300000 | 300000 | 296004.72 | 298668.24 | 92474.24 | 44.85% | REVISAR PRECIO | 298668.24 | 206194 | 309459.48 | 280000 | 356551.14 | 309459.48 | 190000 | 355878.402 | 356551.14 | 269095.2 | 322914.24 | 3259000 | 300000 | 300224.7503 | 94030.7503 | 45.6% | REVISAR PRECIO | 300224.7503
REDES ELÉCTRICAS | 252 | 6.3 | Construcción de salida de iluminación en techo. Incluye caja, accesorios, ducteria PVC de 3/4", cableado en tres hilos calibre 12 (fase, neutro y tierra) de 6 metros lineales por salida, con interruptor sencillo, roseta, doble y triple, elementos de soporte y fijación), limpieza y la disposición final de residuos. | Un | 110549 | 137734 | 275468 | 115000 | 126367 | 15818 | 14.31% | 275468 | 99500 | 110200 | 115500 | 113000 | no aplica | 112900 | 13400 | 13.47% | 112900 | 126812 | 164930 | 214408 | 144160.6 | 174499.5333 | 47687.5333 | 37.6% | REVISAR PRECIO | 174499.5333 | 110549 |  | 130436 | 160000 | 145218 | 34669 | 31.36% | 145218 | 110549 | 144600 | 144600 | 151507.73 | 146902.5767 | 36353.5767 | 32.88% | 146902.5767 | 146902.5767 | 110549 | 158394.445 | 160000 | 182497.9475 | 158394.445 | 170000 | 182153.6117 | 182497.9475 | 137734.3 | 165281.16 | 165700 | 150000 | 168573.4082 | 58024.4082 | 52.49% | REVISAR PRECIO | 168573.4082
REDES ELÉCTRICAS | 253 | 6.4 | Construcción de salida eléctrica para greca. Incluye cableado de cobre aislado 10 AWG THHN tres líneas (fase, neutro y tierra) de 6 metros lineales, toma especial de 120V 20A, ducteria PVC de 3/4" y accesorios, caja, elementos de soporte y fijación, limpieza y la disposición final de residuos. | Un | 104646 | 125012 | 250024 | 115000 | 120006 | 15360 | 14.68% | 250024 | 95114 | 120000 | 126000 | 125000 | no aplica | 123666.6667 | 28552.6667 | 30.02% | 123666.6667 | 119754 | 155750 | 202474 | 136136.6 | 164786.8667 | 45032.8667 | 37.6% | REVISAR PRECIO | 164786.8667 | 106201 |  | 123468 | 180000 | 151734 | 45533 | 42.87% | 151734 | 115295 | 131300 | 131300 | 137512.87 | 133370.9567 | 18075.9567 | 15.68% | 133370.9567 | 133370.9567 | 115295 | 143763.455 | 160000 | 165640.5025 | 143763.455 | 38000 | 165327.9733 | 165640.5025 | 125011.7 | 150014.04 | 125600 | 130000 | 136082.5643 | 20787.5643 | 18.03% | 136082.5643 | 136082.5643
REDES ELÉCTRICAS | 254 | 6.5 | Construcción de salida cantonera. Incluye ducteria PVC, cable, accesorios, caja, elementos de soporte y fijación, limpieza y la disposición final de residuos. | Un | 84758 | 120010 | 360030 | 108900 | 114455 | 29697 | 35.04% | 360030 | 77041 | 78200 | 85000 | 85000 | no aplica | 82733.3333 | 5692.3333 | 7.389% | 82733.3333 | 97001 | 126158 | 126158 | 110271 | 120862.3333 | 23861.3333 | 24.6% | 120862.3333 | 120862.3333 | 86030 |  | 100008 | 140000 | 120004 | 33974 | 39.49% | 120004 | 86457 | 125000 | 125000 | 132011 | 127337 | 40880 | 47.28% | REVISAR PRECIO | 127337 | 86457 | 138011.5 | 150000 | 159013.25 | 138011.5 | 230000 | 158713.225 | 159013.25 | 120010 | 144012 | 130000 | 130000 | 162291.5792 | 75834.5792 | 87.71% | REVISAR PRECIO | 162291.5792
REDES ELÉCTRICAS | 255 | 6.6 | Construcción de salida alarma. Incluye ducteria PVC, cable, accesorios, caja, elementos de soporte y fijación, limpieza y la disposición final de residuos. | Un | 88442 | 103463 | 310389 | 105000 | 104231.5 | 15789.5 | 17.85% | 310389 | 80382 | 79400 | 86000 | 82000 | no aplica | 82466.6667 | 2084.6667 | 2.593% | 82466.6667 | 101205 | 131625 | 171113 | 115050 | 139262.6667 | 38057.6667 | 37.6% | REVISAR PRECIO | 139262.6667 | 89760 |  | 104350 | 100000 | 102175 | 12415 | 13.83% | 102175 | 90206 | 108000 | 108000 | 113808.97 | 109936.3233 | 19730.3233 | 21.87% | 109936.3233 | 109936.3233 | 90206 | 118982.105 | 140000 | 137088.0775 | 118982.105 | 260000 | 136829.4207 | 137088.0775 | 103462.7 | 124155.24 | 105600 | 105000 | 151980.2847 | 61774.2847 | 68.48% | REVISAR PRECIO | 151980.2847
REDES ELÉCTRICAS | 256 | 6.7 | Suministro e instalación de ducto para cámara TV. Incluye ducteria PVC de 1/2", cable, accesorios, elementos de soporte y fijación, limpieza y la disposición final de residuos. | Ml | 4624 | 19214 | 57642 | 22300 | 20757 | 16133 | 348.9% | 57642 | 4206 | 78200 | 85500 | 85500 | 85000 | 83550 | 79344 | 1886% | 83550 | 5294 | 6885 | 8951 | 6018 | 7284.6667 | 1990.6667 | 37.6% | REVISAR PRECIO | 7284.6667 | 4698 |  | 19214 | 25000 | 22107 | 17409 | 370.6% | 22107 | 4718 | 22000 | 22000 | 21135.114 | 21711.7047 | 16993.7047 | 360.2% | REVISAR PRECIO | 21711.7047 | 4718 | 22095.801 | 30000 | 25458.2055 | 22095.801 | 190000 | 25410.1711 | 25458.2055 | 19213.74 | 23056.488 | 21900 | 20000 | 52509.9964 | 47791.9964 | 1013% | REVISAR PRECIO | 52509.9964
REDES ELÉCTRICAS | 257 | 6.8 | Construcción de salida eléctrica en caja metálica de 12X12. Incluye toma corriente trifásica, clavija trifásica, cableado encauchetado de tres metros lineales por salida, accesorios, elementos de soporte y fijación, limpieza y la disposición final de residuos. | Un | 37287 | 268365 | 1073460 | 265000 | 266682.5 | 229395.5 | 615.2% | 1073460 | 33897 | 136000 | 145000 | 140000 | 145000 | 141500 | 107603 | 317.4% | 141500 | 42672 | 55499 | 72148 | 48509.8 | 58718.9333 | 16046.9333 | 37.61% | REVISAR PRECIO | 58718.9333 | 37847 |  | 268365 | 260000 | 264182.5 | 226335.5 | 598% | 264182.5 | 38036 | 298000 | 320000 | 295201.83 | 304400.61 | 266364.61 | 700.3% | REVISAR PRECIO | 304400.61 | 38036 | 308620.095 | 290000 | 355584.0225 | 308620.095 | 360000 | 354913.1092 | 355584.0225 | 268365.3 | 322038.36 | 259600 | 300000 | 329622.887 | 291586.887 | 766.6% | REVISAR PRECIO | 329622.887
REDES ELÉCTRICAS | 258 | 6.9 | Construcción de salida toma corriente GFCI. Incluye tubería PVC, cable, accesorios, caja, toma doble, elementos de soporte y fijación, limpieza y la disposición final de residuos. | Un | 162131 | 190852 | 954260 | 201500 | 196176 | 34045 | 21% | 954260 | 146212 | 99000 | 106000 | 100000 | 100000 | 101250 | -44962 | -30.75% | 101250 | 181899 | 236574 | 307546 | 206783.2 | 250301.0667 | 68402.0667 | 37.6% | REVISAR PRECIO | 250301.0667 | 162130 |  | 191295 | 95000 | 143147.5 | -18982.5 | -11.71% | 143147.5 | 162130 | 210000 | 210000 | 209937.42 | 209979.14 | 47849.14 | 29.51% | 209979.14 | 209979.14 | 162130 | 219480.03 | 230000 | 252879.165 | 219480.03 | 140000 | 252402.0345 | 252879.165 | 190852.2 | 229022.64 | 234200 | 210000 | 219040.2099 | 56910.2099 | 35.1% | REVISAR PRECIO | 219040.2099
REDES ELÉCTRICAS | 259 | 6.10 | Reinstalación de luminarias y lámparas existentes. Incluye, cable, accesorios, elementos de soporte y fijación, limpieza y la disposición final de residuos. | Un | 14847 | 85000 | 9000 | 65000 | 75000 | 60153 | 405.2% | 9000 | 13489 | 40000 | 47000 | 45000 | 45000 | 44250 | 30761 | 228% | 44250 | 16992 | 22100 | 28729 | 19316.6 | 23381.8667 | 6389.8667 | 37.61% | REVISAR PRECIO | 23381.8667 | 15065 |  | 17516 | 45000 | 31258 | 16193 | 107.5% | 31258 | 15140 | 50000 | 50000 | 49500 | 49833.3333 | 34693.3333 | 229.2% | REVISAR PRECIO | 49833.3333 | 15140 | 51750 | 80000 | 59625 | 51750 | 120000 | 59512.5 | 59625 | 45000 | 54000 | 44200 | 50000 | 70439.5833 | 55299.5833 | 365.3% | REVISAR PRECIO | 70439.5833
REDES ELÉCTRICAS | 260 | 6.11 | Suministro e instalación de luminaria LED de 18 W redonda. Incluye, cable, accesorios, elementos de soporte y fijación, limpieza y la disposición final de residuos. | Un | 84968 | 34860 | 69720 | 49800 | 42330 | -42638 | -50.18% | 69720 | 77231 | 48000 | 55000 | 52000 | 55000 | 52500 | -24731 | -32.02% | 52500 | 122899 | 159840 | 207792 | 139712 | 169114.6667 | 46215.6667 | 37.6% | REVISAR PRECIO | 169114.6667 | 86238 |  | 100250 | 50000 | 75125 | -11113 | -12.89% | 75125 | 86665 | 39000 | 39000 | 38346 | 38782 | -47883 | -55.25% | 38782 | 38782 | 86665 | 40089 | 60000 | 46189.5 | 40089 | 140000 | 46102.35 | 46189.5 | 34860 | 41832 | 41700 | 40000 | 62078.3083 | -24586.6917 | -28.37% | 62078.3083 | 62078.3083
REDES ELÉCTRICAS | 261 | 6.12 | Suministro e instalación de bala 15/20W diámetro 8cm, incluye ojo de buey dirigible de 8 cm y toda la herramienta necesaria para la instalación, elementos de soporte y fijación, limpieza y la disposición final de residuos | Un | 15369 | 31900 | 95700 | 45900 | 38900 | 23531 | 153.1% | 95700 | 13830 | 45000 | 51000 | 51000 | 75000 | 55500 | 41670 | 301.3% | 55500 | 21175 | 27540 | 35802 | 24072 | 29138 | 7963 | 37.61% | REVISAR PRECIO | 29138 | 15369 |  | 31900 | 45000 | 38450 | 23081 | 150.2% | 38450 | 15369 | 35000 | 35000 | 35090 | 35030 | 19661 | 127.9% | REVISAR PRECIO | 35030 | 15369 | 36685 | 40000 | 42267.5 | 36685 | 90000 | 42187.75 | 42267.5 | 31900 | 38280 | 31900 | 30000 | 47970.875 | 32601.875 | 212.1% | REVISAR PRECIO | 47970.875
REDES ELÉCTRICAS | 262 | 6.13 | Suministro e instalación de bala 35W diámetro 23cm, incluye toda la herramienta necesaria para la instalación, elementos de soporte y fijación, limpieza y la disposición final de residuos | Un | 75485 | 56000 | 112000 | 80000 | 68000 | -7485 | -9.916% | 112000 | 67937 | 89000 | 95000 | 93000 | 85000 | 90500 | 22563 | 33.21% | 90500 | 104008 | 135270 | 175851 | 118236 | 143119 | 39111 | 37.6% | REVISAR PRECIO | 143119 | 75484 |  | 89065 | 55000 | 72032.5 | -3451.5 | -4.572% | 72032.5 | 75484 | 58800 | 58800 | 61600 | 59733.3333 | -15750.6667 | -20.87% | 59733.3333 | 59733.3333 | 75484 | 64400 | 100000 | 74200 | 64400 | 140000 | 74060 | 74200 | 56000 | 67200 | 55100 | 55000 | 86176.6667 | 10692.6667 | 14.17% | 86176.6667 | 86176.6667
REDES ELÉCTRICAS | 263 | 6.14 | Suministro e instalación de sensor de movimiento. Incluye, cable, accesorios, elementos de soporte y fijación, limpieza y la disposición final de residuos. | Un | 97517 | 30786 | 61572 | 203000 | 116893 | 19376 | 19.87% | 61572 | 88640 | 79900 | 85000 | 80000 | 120000 | 91225 | 2585 | 2.916% | 91225 | 137047 | 178241 | 178241 | 155795.4 | 170759.1333 | 33712.1333 | 24.6% | 170759.1333 | 170759.1333 | 98977 |  | 115062 | 45000 | 80031 | -18946 | -19.14% | 80031 | 99471 | 33000 | 33000 | 33864.6 | 33288.2 | -66182.8 | -66.53% | 33288.2 | 33288.2 | 99471 | 35403.9 | 50000 | 40791.45 | 35403.9 | 18000 | 40714.485 | 40791.45 | 30786 | 36943.2 | 36200 | 30000 | 36718.9558 | -62752.0442 | -63.09% | 36718.9558 | 36718.9558
REDES ELÉCTRICAS | 264 | 6.15 | Suministro e instalación de tablero eléctrico monofásico de 4 circuitos. Incluye, ducteria, cable, accesorios, elementos de soporte y fijación, limpieza y la disposición final de residuos. | Un | 61578 | 117645 | 352935 | 145000 | 131322.5 | 69744.5 | 113.3% | 352935 | 55967 | 70000 | 76500 | 74000 | 120000 | 85125 | 29158 | 52.1% | 85125 | 86538 | 112550 | 146314 | 98376.6 | 119080.2 | 32542.2 | 37.6% | REVISAR PRECIO | 119080.2 | 62498 |  | 72654 | 110000 | 91327 | 28829 | 46.13% | 91327 | 62811 | 130000 | 130000 | 129409.5 | 129803.1667 | 66992.1667 | 106.7% | REVISAR PRECIO | 129803.1667 | 62811 | 135291.75 | 200000 | 155879.625 | 135291.75 | 600000 | 155585.5125 | 155879.625 | 117645 | 141174 | 120100 | 120000 | 230341.4396 | 167530.4396 | 266.7% | REVISAR PRECIO | 230341.4396
REDES ELÉCTRICAS | 265 | 6.16 | Suministro e instalación de breaker termomagnético industrial de 3 X 60A, 10 KA. Incluye, ducteria, cable, accesorios, elementos de soporte y fijación, limpieza y la disposición final de residuos. | Un | 132154 | 159460 | 318920 | 160000 | 159730 | 27576 | 20.87% | 318920 | 120117 | 250000 | 260000 | 265000 | 320000 | 273750 | 153633 | 127.9% | 273750 | 185729 | 241556 | 314022 | 211137.4 | 255571.8 | 69842.8 | 37.6% | REVISAR PRECIO | 255571.8 | 134127 |  | 155928 | 155000 | 155464 | 21337 | 15.91% | 155464 | 134802 | 167400 | 167400 | 175406 | 170068.6667 | 35266.6667 | 26.16% | 170068.6667 | 170068.6667 | 134802 | 183379 | 300000 | 211284.5 | 183379 | 750000 | 210885.85 | 211284.5 | 159460 | 191352 | 163000 | 160000 | 306488.0583 | 171686.0583 | 127.4% | REVISAR PRECIO | 306488.0583
REDES ELÉCTRICAS | 266 | 6.17 | Suministro e instalación de breaker termomagnético industrial de 3 X 70A, 10 KA. Incluye, ducteria, cable, accesorios, elementos de soporte y fijación, limpieza y la disposición final de residuos. | Un | 179673 | 160860 | 321720 | 160000 | 160430 | -19243 | -10.71% | 321720 | 163308 | 270000 | 280000 | 275000 | 320000 | 286250 | 122942 | 75.28% | 286250 | 252504 | 328401 | 426921 | 287046.8 | 347456.2667 | 94952.2667 | 37.6% | REVISAR PRECIO | 347456.2667 | 182358 |  | 211995 | 157000 | 184497.5 | 2139.5 | 1.173% | 184497.5 | 183270 | 170000 | 170000 | 176946 | 172315.3333 | -10954.6667 | -5.977% | 172315.3333 | 172315.3333 | 183270 | 184989 | 300000 | 213139.5 | 184989 | 820000 | 212737.35 | 213139.5 | 160860 | 193032 | 159800 | 160000 | 319309.1417 | 136039.1417 | 74.23% | REVISAR PRECIO | 319309.1417
REDES ELÉCTRICAS | 267 | 6.18 | Suministro e instalación de tablero trifásico. C/LLAVE, ESP. TOTAL, 18 CTOS. Incluye, ducteria, cable, accesorios, elementos de soporte y fijación, limpieza y la disposición final de residuos. | Un | 256201 | 317550 | 635100 | 315000 | 316275 | 60074 | 23.45% | 635100 | 230581 | 350000 | 380000 | 370000 | 420000 | 380000 | 149419 | 64.8% | 380000 | 352993 | 459095 | 596823 | 401282.6 | 485733.5333 | 132740.5333 | 37.6% | REVISAR PRECIO | 485733.5333 | 256200 |  | 302285 | 310000 | 306142.5 | 49942.5 | 19.49% | 306142.5 | 256200 | 350000 | 350000 | 349305 | 349768.3333 | 93568.3333 | 36.52% | REVISAR PRECIO | 349768.3333 | 256200 | 365182.5 | 750000 | 420753.75 | 365182.5 | 1200000 | 419959.875 | 420753.75 | 317550 | 381060 | 386900 | 330000 | 586846.4375 | 330646.4375 | 129.1% | REVISAR PRECIO | 586846.4375
REDES ELÉCTRICAS | 268 | 6.19 | Suministro e instalación de salida para motor puerta. Incluye, ducteria, cable, accesorios, elementos de soporte y fijación, limpieza y la disposición final de residuos. | Un | 231749 | 281145 | 281145 | 260000 | 270572.5 | 38823.5 | 16.75% | 281145 | 210637 | 120000 | 128000 | 125000 | 150000 | 130750 | -79887 | -37.93% | 130750 | 325693 | 423590 | 550666 | 370248.6 | 448168.2 | 122475.2 | 37.6% | REVISAR PRECIO | 448168.2 | 235203 |  | 273433 | 280000 | 276716.5 | 41513.5 | 17.65% | 276716.5 | 236379 | 320000 | 320000 | 309259.06 | 316419.6867 | 80040.6867 | 33.86% | 316419.6867 | 316419.6867 | 236379 | 323316.29 | 330000 | 372516.595 | 323316.29 | 1400000 | 371813.7335 | 372516.595 | 281144.6 | 337373.52 | 341200 | 300000 | 520160.4848 | 283781.4848 | 120.1% | REVISAR PRECIO | 520160.4848
REDES ELÉCTRICAS | 269 | 6.20 | Suministro e instalación de timbre sonoro eléctrico | UND | [17 empty] | 67460 | 87737 | 114057 | 76688.2 | 92827.4 | 25367.4 | 37.6% | REVISAR PRECIO | 92827.4 | [8 empty] | 44064 | 233000 | 233000 | 224724.83 | 230241.61 | 186177.61 | 422.5% | REVISAR PRECIO | 230241.61 | 44064 | 234939.595 | 280000 | 270691.2725 | 234939.595 |  | 270180.5342 | 270691.2725 | 204295.3 | 245154.36 | 201900 | 210000 | 258150.1993 | 214086.1993 | 485.9% | REVISAR PRECIO | 258150.1993
REDES ELÉCTRICAS | 270 | 6.21 | Panel led 600x600mm 45w luz blanca marca Silvania o similar, incluye cable encauchetado y clavija | UND | [17 empty] | 314514 | 409050 | 531765 | 357540 | 432785 | 118271 | 37.6% | REVISAR PRECIO | 432785 | [9 empty] | 220000 | 220000 | 239090.5 | 226363.5 | 226363.5 |  |  | 226363.5 |  | 249958.25 | 350000 | 287995.375 | 249958.25 |  | 287451.9875 | 287995.375 | 217355 | 217355 | 220900 | 220000 | 285072.7725 | 285072.7725 |  | 285072.7725 | 285072.7725
REDES ELÉCTRICAS | 271 | 6.22 | Revisióny reparacion eléctrica incluye transporte del ingeniero eléctrico y cambios menores ( clableado,interuptores,toma corrientes,entre otro | GL | [17 empty] | 945961 | 1230296 | 1599384 | 1075369.4 | 1301683.1333 | 355722.1333 | 37.6% | REVISAR PRECIO | 1301683.1333
| 272 | 6.23 | Construccion de salida de iluminacion en techo. Incluye caja, accesorios, ducteria PVC de 3/4", cableado en tres hilos calibre 12 (fase, neutro y tierra) de 6 metros lineales por salida, con interruptor sencillo, roseta, doble y triple, elementos de soporte y fijacion), limpieza y la disposicion final de residuos. | Un | 113027 | 137734 | 275468 | 115000 | 126367 | 13340 | 11.8% | 275468 | [18 empty] | 113026 |  | 133360 | 160000 | 146680 | 33654 | 29.78% | 146680
| 273 | 6.24 | Construccion de salida de iluminacion. Incluye, ducteria PVC de 1/2 , cable No. 12 de tres metros lineales por salida con interruptor sencillo y marquillado, y accesorios, caja, elementos de soporte y fijacion, limpieza y la disposicion final de residuos. | Un | 115295 | 136000 | 13000 | 112000 | 124000 | 8705 | 7.55% | 13000
| 274 | 6.25 | Construccion de salida para toma bifasica 20 A, tuberia EMT, cable, accesorios, caja, elementos de soporte y fijacion, limpieza y la disposicion final de residuos. | Un | 122102 | 102293.22 | 306879.66 | 105600 | 103946.61 | -18155.39 | -14.87% | 306879.66 | 112077 | 80000 | 87000 | 87000 | 85000 | 84750 | -27327 | -24.38% | 84750 | [9 empty] | 122205 |  | 144069 | 159000 | 151534.5 | 29329.5 | 24% | 151534.5
| 275 | 6.26 | Construccion de salida electrica toma corriente trifásico. Incluye tuberia EMT, cable, accesorios, caja, elementos de soporte y fijacion, limpieza y la disposicion final de residuos. | Un | 206166 | 156000 | 12000 | 139600 | 147800 | -58366 | -28.31% | 12000 | [18 empty] | 206279 |  | 243251 | 270000 | 256625.5 | 50346.5 | 24.41% | 256625.5
| 276 | 6.27 | Construccion de salida electrica toma sencilla de 20A. Incluye tuberia PVC, cable, accesorios, caja, elementos de soporte y fijacion, limpieza y la disposicion final de residuos. | Un | 78902 | 186000 | 12000 | 176000 | 181000 | 102098 | 129.4% | 12000 | [18 empty] | 80078 |  | 93090 | 95000 | 94045 | 13967 | 17.44% | 94045
| 277 | 6.28 | Suministro e instalacion luminaria de 60 X 60 de 48 W. Incluye, cable, accesorios, elementos de soporte y fijacion, limpieza y la disposicion final de residuos. | Un | 318671 | 185000 | 45000 | 205670 | 195335 | -123336 | -38.7% | 45000 | 145936 | 160000 | 160000 | 165000 | 550000 | 258750 | 112814 | 77.3% | 258750 | [9 empty] | 318669 |  | 375997 | 170000 | 272998.5 | -45670.5 | -14.33% | 272998.5
| 278 | 6.29 | Suministro e instalacion luminaria de 60 X 60 de 4 X 24 W T-5. Incluye, cable, accesorios, elementos de soporte y fijacion, limpieza y la disposicion final de residuos. | Un | 207106 | 165000 | 45000 | 205670 | 185335 | -21771 | -10.51% | 45000 | 125907 | 560000 | 610000 | 590000 | 600000 | 590000 | 464093 | 368.6% | 590000 | [9 empty] | 210190 |  | 244356 | 175000 | 209678 | -512 | -0.2436% | 209678
| 279 | 6.30 | Suministro e instalacion de lampara LED para alumbrado publico de 80 - 120 W. Incluye, cable, accesorios, elementos de soporte y fijacion, limpieza y la disposicion final de residuos. | Un | 1098130 | 185000 | 18000 | 190000 | 187500 | -910630 | -82.93% | 18000 | 998098 | 1350000 | 1380000 | 1380000 | 1400000 | 1377500 | 379402 | 38.01% | 1377500 | [9 empty] | 1114513 |  | 1295668 | 50000 | 672834 | -441679 | -39.63% | 672834
| 280 | 6.31 | Suministro e instalacion de lampara LED para alumbrado publico de 210 W. Incluye, cable, accesorios, elementos de soporte y fijacion, limpieza y la disposicion final de residuos. | Un | 1245481 | 258000 | 18000 | 255670 | 256835 | -988646 | -79.38% | 18000 | 1132036 | 1400000 | 1450000 | 1450000 | 1500000 | 1450000 | 317964 | 28.09% | 1450000 | [9 empty] | 1264075 |  | 1469532 | 50000 | 759766 | -504309 | -39.9% | 759766
| 281 | 6.32 | Suministro e intalacion de luminaria LED de incrustar de 21 W 2100 LM. Incluye, cable, accesorios, elementos de soporte y fijacion, limpieza y la disposicion final de residuos. | Un | 121827 |  | 18000 | 79000 | 79000 | -42827 | -35.15% | 18000 | 110728 | 65000 | 70000 | 70000 | 120000 | 81250 | -29478 | -26.62% | 81250 | [9 empty] | 123639 |  | 143739 | 120000 | 131869.5 | 8230.5 | 6.657% | 131869.5
| 282 | 6.33 | Suministro e instalacion de luminaria LED de sobreponer de 25 W 2500 LM. Incluye, cable, accesorios, elementos de soporte y fijacion, limpieza y la disposicion final de residuos. | Un | 163498 |  | 18000 | 98000 | 98000 | -65498 | -40.06% | 18000 | 148604 | 120000 | 128000 | 125000 | 120000 | 123250 | -25354 | -17.06% | 123250 | [9 empty] | 165937 |  | 192908 | 140000 | 166454 | 517 | 0.3116% | 166454
| 283 | 6.34 | Suministro e instalacion de luminaria hermetica de 1X32W 120V 6.5K T8. Incluye, cable, accesorios, elementos de soporte y fijacion, limpieza y la disposicion final de residuos. | Un | 92257 |  | 18000 |  |  |  |  | _ | 83856 | 128000 | 135000 | 135000 | 450000 | 212000 | 128144 | 152.8% | 212000 | [9 empty] | 93633 |  | 108854 | 135000 | 121927 | 28294 | 30.22% | 121927
| 284 | 6.35 | Suministro e instalación de bombillo fluorescente 60W, incluye toda la herramienta necesaria para la instalación, elementos de soporte y fijación, limpieza y la disposición final de residuos | Un | 26514 |  | 22000 | 35000 | 35000 | 8486 | 32.01% | 22000 | 23294 | 92000 | 99000 | 96000 | 95000 | 95500 | 72206 | 310% | 95500 | [9 empty] | 26512 |  | 31279 | 35000 | 33139.5 | 6627.5 | 25% | 33139.5
| 285 | 6.36 | Suministro e instalacion de reflector LED de 100W. Incluye, cable, accesorios, elementos de soporte y fijacion, limpieza y la disposicion final de residuos. | Un | 353773 |  | 22000 | 125000 | 125000 | -228773 | -64.67% | 22000 | 321546 | 250000 | 270000 | 260000 | 350000 | 282500 | -39046 | -12.14% | 282500 | [9 empty] | 359050 |  | 417409 | 35000 | 226204.5 | -132845.5 | -37% | 226204.5
| 286 | 6.37 | Suministro e instalacion de reflector LED de 140W. Incluye, cable, accesorios, elementos de soporte y fijacion, limpieza y la disposicion final de residuos. | Un | 849087 |  | 22000 | 160000 | 160000 | -689087 | -81.16% | 22000 | 771742 | 325000 | 332000 | 330000 | 350000 | 334250 | -437492 | -56.69% | 334250 | [9 empty] | 861758 |  | 1001828 | 45000 | 523414 | -338344 | -39.26% | 523414
| 287 | 6.38 | Suministro e instalacion de interruptor automatico enchufable de 1 X 20 A. Incluye, ducteria, cable, accesorios, elementos de soporte y fijacion, limpieza y la disposicion final de residuos. | Un | 13622 |  | 6000 | 78000 | 78000 | 64378 | 472.6% | 6000 | 12207 | 43000 | 48000 | 45000 | 150000 | 71500 | 59293 | 485.7% | 71500 | [9 empty] | 13622 |  | 16068 | 45000 | 30534 | 16912 | 124.2% | 30534
| 288 | 6.39 | Suministro e instalacion de interruptor automatico enchufable de 2 X 30 A. Incluye, ducteria, cable, accesorios, elementos de soporte y fijacion, limpieza y la disposicion final de residuos. | Un | 41559 |  | 6000 | 78000 | 78000 | 36441 | 87.68% | 6000 | 37353 | 57000 | 62000 | 60000 | 150000 | 82250 | 44897 | 120.2% | 82250 | [9 empty] | 41557 |  | 49029 | 45000 | 47014.5 | 5457.5 | 13.13% | 47014.5
| 289 | 6.40 | Suministro e instalacion de fotocelda para luminaria exterior. Incluye, ducteria, cable, accesorios, elementos de soporte y fijacion, limpieza y la disposicion final de residuos. | Un | 31459 |  | 6000 | 101000 | 101000 | 69541 | 221.1% | 6000 | 28591 | 45000 | 50000 | 48000 | 320000 | 115750 | 87159 | 304.8% | 115750 | [9 empty] | 31932 |  | 37119 | 60000 | 48559.5 | 16627.5 | 52.07% | 48559.5
| 290 | 6.41 | Suministro e instalacion de alambre No. 12,Incluye todas las herramientas para su correcta aplicación y limpieza y la disposicion final de residuos. | Ml | 2156 | 4699.52 | 4699.52 | 4000 | 4349.76 | 2193.76 | 101.8% | 4699.52
| 291 | 6.42 | Suministro e instalacion de alambre No. 14,Incluye todas las herramientas para su correcta aplicación y limpieza y la disposicion final de residuos. | Ml | 1814 | 3328.84 | 6657.68 | 3000 | 3164.42 | 1350.42 | 74.44% | 6657.68
| 292 | 6.43 | Suministro e Instalacion de tuberia pvc conduit 1/2",Incluye todas las herramientas para su correcta aplicación y limpieza y la disposicion final de residuos. | Ml | 3522 | 91000 | 12000 | 23400 | 57200 | 53678 | 1524% | 12000
| 293 | 6.44 | Desmonte y retiro de cableado existente,Incluye todas las herramientas para su correcta aplicación y limpieza y la disposicion final de residuos. | gb | 440743 |  | 12000 | 300000 | 300000 | -140743 | -31.93% | Actividad especifica
| 294 | 6.45 | Suministro e instalacion de alambre No. 10,Incluye todas las herramientas para su correcta aplicación y limpieza y la disposicion final de residuos. | Ml | 3542 | 7157 | 21471 | 6700 | 6928.5 | 3386.5 | 95.61% | 21471
| 295 | 6.46 | Suministro e instalación de tablero de 8 circuitos. Incluye elementos de soporte y fijación , limpieza y la disposición final de residuos. | Un | 93881 | 783000 | 23000 | 680000 | 731500 | 637619 | 679.2% | 23000
| 296 | 6.47 | Mantenimiento y revisión de salidas eléctricas para iluminación, Incluye cambio de cableado,Incluye todas las herramientas para su correcta aplicación y limpieza y la disposicion final de residuos. | Un | 47766 |  | 25000 | 125000 | 125000 | 77234 | 161.7% | 25000
| 297 | 6.48 | Mantenimiento sistema electrico tanque subterraneo (Incluye revisión de motobomba, revisión conexiones eléctricas y cambio de flotador). Incluye todas las herramientas para su correcta aplicación y limpieza y la disposicion final de residuos. | Un | 281043 |  | 32000 | 350000 | 350000 | 68957 | 24.54% | 32000
| 298 | 6.49 | Suministro e instalacion de contactor Schneider 95 amperios. Incluye desmonte de contactor en mal de estado.Incluye todas las herramientas para su correcta aplicación y limpieza y la disposicion final de residuos. | Un | 1347353 |  | 28000 |  |  |  |  | _
| 299 | 6.50 | Suminsitro e Instalacion de tomacorriente doble.Incluye todas las herramientas para su correcta aplicación y limpieza y la disposicion final de residuos. | Un | 19992 | 98200 | 196400 | 78900 | 88550 | 68558 | 342.9% | 196400
| 300 | 6.51 | Suminsitro e Instalacion de interruptor sencillo,Incluye todas las herramientas para su correcta aplicación y limpieza y la disposicion final de residuos. | Un | 15104 | 69514.67 | 139029.34 | 90000 | 79757.335 | 64653.335 | 428.1% | 139029.34
| 301 | 6.52 | Suminsitro e Instalacion de interruptor doble,Incluye todas las herramientas para su correcta aplicación y limpieza y la disposicion final de residuos. | Un | 16470 | 77524.57 | 77524.57 | 78000 | 77762.285 | 61292.285 | 372.1% | 77524.57
| 302 | 6.53 | Suminsitro e Instalacion de interruptor triple,Incluye todas las herramientas para su correcta aplicación y limpieza y la disposicion final de residuos. | Un | 23504 | 84694.67 | 84694.67 | 81000 | 82847.335 | 59343.335 | 252.5% | 84694.67
| 303 | 6.54 | Suministro e Instalacion de Asiento para Sanitario Basic Redondo,Incluye todas las herramientas para su correcta aplicación y limpieza y la disposicion final de residuos. | Un | 31269 |  | 45000 | 135000 | 135000 | 103731 | 331.7% | 45000
| 304 | 6.55 | Construccion de salida de iluminacion. Incluye, ducteria PVC de 1/2 , cable No. 12 de tres metros lineales por salida con interruptor sencillo y marquillado, y accesorios, caja, elementos de soporte y fijacion, limpieza y la disposicion final de residuos. | un | [8 empty] | 103771 | 80000 | 87000 | 85000 | no aplica | 84000 | -19771 | -19.05% | 84000 | [9 empty] | 115295 |  | 136036 | 180000 | 158018 | 42723 | 37.06% | 158018
| 305 | 6.56 | Construccion de salida electrica toma corriente trifásico. Incluye tuberia EMT, cable, accesorios, caja, elementos de soporte y fijacion, limpieza y la disposicion final de residuos. | un | [8 empty] | 172040 | 107000 | 115000 | 110000 | 145000 | 119250 | -52790 | -30.68% | 119250
| 306 | 6.57 | Construccion de salida electrica toma sencilla de 20A. Incluye tuberia PVC, cable, accesorios, caja, elementos de soporte y fijacion, limpieza y la disposicion final de residuos. | un | [8 empty] | 71715 | 80000 | 87000 | 85000 | 80000 | 83000 | 11285 | 15.74% | 83000
| 307 | 6.58 | Revisión de sistema electrico general | un | [8 empty] | 260890 | 60000 | 65000 | 65000 | 150000 | 85000 | -175890 | -67.42% | 85000
| 308 | 6.59 | Revisión y mantenimiento de tablero eléctrico de 4 a 6 circuitos | un | [8 empty] | 87662 | 40000 | 45000 | 45000 | 100000 | 57500 | -30162 | -34.41% | 57500
| 309 | 6.60 | Suministro e instalación de interruptor eléctrico sencillo | un | [8 empty] | 13783 | 25000 | 28000 | 28000 | 60000 | 35250 | 21467 | 155.7% | 35250
| 310 | 6.61 | Suministro e instalación de toma eléctrica con polo a tierra | un | [8 empty] | 10233 | 25000 | 28000 | 28000 | 120000 | 50250 | 40017 | 391.1% | 50250
| 311 | 6.62 | Suministro e instalacion de Tapaciega para salida electrica | un | [8 empty] | 9995 | 3000 | 4500 | 4000 | 5000 | 4125 | -5870 | -58.73% | 4125
| 312 | 6.63 | Instalacion de toma electrica existente | un | [8 empty] | 7774 | 15000 | 18000 | 16000 | 20000 | 17250 | 9476 | 121.9% | 17250
| 313 | 6.64 | Mantenimiento General de Instalaciones Electricas incluye puntos electricos, como tomas, tomacorrientes, interruptores,luminarias y tableros electricos | un | [8 empty] | 782677 | 180000 | 205000 | 195000 | 250000 | 207500 | -575177 | -73.49% | 207500
| 314 | 6.65 | Suministro e instalación de Plafón 1 luz redondo | un | [8 empty] | 48743 | 15000 | 18000 | 18000 | 20000 | 17750 | -30993 | -63.58% | 17750
| 315 | 6.66 | Suministro e instalacion de interruptor electrico doble | un | [8 empty] | 39014 | 25000 | 25000 | 25000 | 40000 | 28750 | -10264 | -26.31% | 28750
| 316 | 6.67 | suministro e instalacion de bala LED Con Vidrio Redondo 510 Lúmenes 30.000 Horas Vida Útil 6w Luz Fría Osaky | un | [8 empty] | 63010 | 55000 | 60000 | 60000 | 75000 | 62500 | -510 | -0.8094% | 62500
| 317 | 6.68 | Revision y mantenimiento de tablero electrico de 12 circuitos | un | [8 empty] | 103400 | 50000 | 55000 | 55000 | 60000 | 55000 | -48400 | -46.81% | 55000
| 318 | 6.69 | Suministro e instalacion de interruptor triple electrico | un | [8 empty] | 45848 | 27000 | 30000 | 30000 | 45000 | 33000 | -12848 | -28.02% | 33000
| 319 | 6.70 | SUMINISTRO E INSTALACION DE ROSETA PORCELANA | un | [8 empty] | 22050 | 15000 | 18000 | 18000 |  | 17000 | -5050 | -22.9% | 17000
| 320 | 6.71 | Instalacion de Citofono existente | un | [8 empty] | 18653 | 60000 | 60000 | 60000 | 55000 | 58750 | 40097 | 215% | 58750
| 321 | 6.72 | Suministro e instalacion de acometida electrica en cable 3No.4+6+8T AWG | ml | [8 empty] | 40021 | 80000 | 85000 | 85000 | 85000 | 83750 | 43729 | 109.3% | 83750
| 322 | 6.73 | Suministro e instalacion de caja De Breaker Industrial Interior 30x19x11 F.r | un | [8 empty] | 98925 | 77000 | 82000 | 82000 | 120000 | 90250 | -8675 | -8.769% | 90250
| 323 | 6.74 | Regatas para tuberias electricas o hidraulicas en mamposteria o concreto incluye los dos cortes, limpieza y retiro de escombros | ml | [8 empty] | 7462 | 8000 | 12000 | 10000 | 10000 | 10000 | 2538 | 34.01% | 10000
| 324 | 6.75 | Suministro e instalacion de luminaria fluorescente 2X28 W T5 en techo | un | [8 empty] | 72620 | 87500 | 90000 | 90000 | 100000 | 91875 | 19255 | 26.51% | 91875
| 325 | 6.76 | Suministro, transporte e instalacion de tablero trifasico de 12 circuitos con espacio para totalizador, 5 hilos (3F + N + T) - Barraje225A, puerta, chapa y llave, TNSOT. Incluye todos los elementos y accesorios necesarios para su correcto funcionamiento. | un | [8 empty] | 587746 | 330000 | 350000 | 340000 | 350000 | 342500 | -245246 | -41.73% | 342500
| 326 | 6.77 | Suministro de cableado 3 # 8 + 1 # 10. | ml | [8 empty] | 21093 | 36000 | 42000 | 40000 | 45000 | 40750 | 19657 | 93.19% | 40750
| 327 | 6.78 | Suministro e instalacion de breaker monopolar de 20-50A, 10 KA, tipo enchufable | un | [8 empty] | 35956 | 43000 | 45000 | 45000 | 110000 | 60750 | 24794 | 68.96% | 60750
| 328 | 6.79 | Reparación citofono. Incluye reforma tablero amplificador, restructuración de cable y mantenimiento de 5 citofonos y todo lo necesario para su correcto funcionamiento | glb | [8 empty] | 980968 | 150000 | 165000 | 160000 | no aplica | 158333.3333 | -822634.6667 | -83.86% | 158333.3333
| 329 | 6.80 | Suministro e instalacion de timbre inalambrico. Incluye todo lo necesario para su correcta instalacion. | un | [8 empty] | 93928 | 150000 | 165000 | 160000 | no aplica | 158333.3333 | 64405.3333 | 68.57% | 158333.3333
CONCRETOS | 330 | 7 | CONCRETOS - ESTRUCTURA EDIFICACIÓN
CONCRETOS | 331 | 7.1 | Construcción de elementos en concreto grava común de 1500 psi. Incluye todos los materiales y herramientas necesarias para su correcta construcción, el retiro, limpieza y la disposición final de residuos. | M3 | 237140 | 781935 | 1563870 | 650556 | 716245.5 | 479105.5 | 202% | 1563870 | [9 empty] | 265178 | 344885 | 448350 | 301454.6 | 364896.5333 | 99718.5333 | 37.6% | REVISAR PRECIO | 364896.5333 | 250040 | 780000 | 781935 | 600000 | 720645 | 470605 | 188.2% | 720645 | 235773 | 870000 | 950000 | 860128.5 | 893376.1667 | 657603.1667 | 278.9% | REVISAR PRECIO | 893376.1667 | 235773 | 899225.25 | 830000 | 1036063.875 | 899225.25 | 540000 | 1034109.0375 | 1036063.875 | 781935 | 938322 | 945000 | 800000 | 873103.9021 | 637330.9021 | 270.3% | REVISAR PRECIO | 873103.9021
CONCRETOS | 332 | 7.2 | Construcción de elementos en concreto grava común de 2000 psi. Incluye todos los materiales y herramientas necesarias para su correcta construcción, el retiro, limpieza y la disposición final de residuos. | M3 | 260776 | 809970 | 1619940 | 705000 | 757485 | 496709 | 190.5% | 1619940 | [9 empty] | 294470 | 382982 | 497876 | 334754.2 | 405204.0667 | 110734.0667 | 37.6% | REVISAR PRECIO | 405204.0667 | 353753 | 780000 | 809970 | 756000 | 781990 | 428237 | 121.1% | 781990 | 261820 | 900000 | 960000 | 890967 | 916989 | 655169 | 250.2% | REVISAR PRECIO | 916989 | 261820 | 931465.5 | 890000 | 1073210.25 | 931465.5 | 580000 | 1071185.325 | 1073210.25 | 809970 | 971964 | 820000 | 810000 | 912887.7625 | 651067.7625 | 248.7% | REVISAR PRECIO | 912887.7625
CONCRETOS | 333 | 7.3 | Construcción de elementos en concreto grava común de 2500 psi. Incluye todos los materiales y herramientas necesarias para su correcta construcción, el retiro, limpieza y la disposición final de residuos. | M3 | 278764 | 815000 | 1630000 | 725650 | 770325 | 491561 | 176.3% | 1630000 | [9 empty] | 316362 | 411453 | 534889 | 359640.4 | 435327.4667 | 118965.4667 | 37.6% | REVISAR PRECIO | 435327.4667 | 281574 | 780000 | 815000 | 800000 | 798333.3333 | 516759.3333 | 183.5% | 798333.3333 | 276941 | 895000 | 945000 | 896500 | 912166.6667 | 635225.6667 | 229.4% | REVISAR PRECIO | 912166.6667 | 276941 | 937250 | 915000 | 1079875 | 937250 | 620000 | 1077837.5 | 1079875 | 815000 | 978000 | 860000 | 850000 | 927868.75 | 650927.75 | 235% | REVISAR PRECIO | 927868.75
CONCRETOS | 334 | 7.4 | Construcción de elementos en concreto grava común. De 3000 psi. Incluye todos los materiales y herramientas necesarias para su correcta construcción, el retiro, limpieza y la disposición final de residuos. | M3 | 302448 | 822700 | 1645400 | 755250 | 788975 | 486527 | 160.9% | 1645400 | [9 empty] | 345073 | 448794 | 583432 | 392279.2 | 474835.0667 | 129762.0667 | 37.6% | REVISAR PRECIO | 474835.0667 | 377504 | 780000 | 822700 | 830000 | 810900 | 433396 | 114.8% | 810900 | 302076 | 900000 | 900000 | 904970 | 901656.6667 | 599580.6667 | 198.5% | REVISAR PRECIO | 901656.6667 | 302076 | 946105 | 980000 | 1090077.5 | 946105 | 700000 | 1088020.75 | 1090077.5 | 822700 | 987240 | 1010000 | 880000 | 958384.7083 | 656308.7083 | 217.3% | REVISAR PRECIO | 958384.7083
CONCRETOS | 335 | 7.5 | Construcción de elementos en concreto grava común. De 3500 psi. Incluye todos los materiales y herramientas necesarias para su correcta construcción, el retiro, limpieza y la disposición final de residuos. | M3 | 335614 | 841400 | 1682800 | 768450 | 804925 | 469311 | 139.8% | 1682800 | [9 empty] | 385264 | 501066 | 651386 | 437968.8 | 530140.2667 | 144876.2667 | 37.6% | REVISAR PRECIO | 530140.2667 | 313363 | 780000 | 841400 | 840000 | 820466.6667 | 507103.6667 | 161.8% | 820466.6667 | 337265 | 885000 | 935000 | 925540 | 915180 | 577915 | 171.4% | REVISAR PRECIO | 915180 | 337265 | 967610 | 1150000 | 1114855 | 967610 | 780000 | 1112751.5 | 1114855 | 841400 | 1009680 | 810000 | 900000 | 1015471.0833 | 678206.0833 | 201.1% | REVISAR PRECIO | 1015471.0833
CONCRETOS | 336 | 7.6 | Construcción de elementos en concreto grava fina de 2000 psi. Incluye todos los materiales y herramientas necesarias para su correcta construcción, el retiro, limpieza y la disposición final de residuos. | M3 | 269946 | 806200 | 1612400 | 735500 | 770850 | 500904 | 185.6% | 1612400 | [9 empty] | 300947 | 391406 | 508827 | 342117.4 | 414116.8 | 113169.8 | 37.6% | REVISAR PRECIO | 414116.8 | 289822 | 780000 | 806200 | 756000 | 780733.3333 | 490911.3333 | 169.4% | 780733.3333 | 263452 | 850000 | 875000 | 886820 | 870606.6667 | 607154.6667 | 230.5% | REVISAR PRECIO | 870606.6667 | 263452 | 927130 | 900000 | 1068215 | 927130 | 650000 | 1066199.5 | 1068215 | 806200 | 967440 | 948000 | 820000 | 923112.4167 | 659660.4167 | 250.4% | REVISAR PRECIO | 923112.4167
CONCRETOS | 337 | 7.7 | Construcción de elementos en concreto grava fina de 3000 psi. Incluye todos los materiales y herramientas necesarias para su correcta construcción, el retiro, limpieza y la disposición final de residuos. | M3 | 311931 | 837100 | 1674200 | 795000 | 816050 | 504119 | 161.6% | 1674200 | [9 empty] | 348405 | 453128 | 589066 | 396067 | 479420.3333 | 131015.3333 | 37.6% | REVISAR PRECIO | 479420.3333 | 303937 | 780000 | 837100 | 830000 | 815700 | 511763 | 168.4% | 815700 | 305001 | 950000 | 980000 | 920810 | 950270 | 645269 | 211.6% | REVISAR PRECIO | 950270 | 305001 | 962665 | 980000 | 1109157.5 | 1000500 | 800000 | 1150575 | 1109157.5 | 837100 | 1004520 | 811000 | 850000 | 1000482.9167 | 695481.9167 | 228% | REVISAR PRECIO | 1000482.9167
CONCRETOS | 338 | 7.8 | Reparación de juntas, grietas y fisuras en placas de concreto. Incluye todos los materiales necesarios para su correcta reparación, el retiro, limpieza y la disposición final de residuos. | Ml | 28213 | 51000 | 153000 | 39650 | 45325 | 17112 | 60.65% | 153000 | [9 empty] | 44530 | 57915 | 57915 | 50622 | 55484 | 10954 | 24.6% | 55484 | 55484 | 23313 | 65000 | 51000 | 48500 | 54833.3333 | 31520.3333 | 135.2% | 54833.3333 | 23427 | 55000 | 75000 | 56100 | 62033.3333 | 38606.3333 | 164.8% | REVISAR PRECIO | 62033.3333 | 23427 | 58650 | 80000 | 67575 | 58650 | 35000 | 67447.5 | 67575 | 51000 | 61200 | 65000 | 50000 | 61220.4167 | 37793.4167 | 161.3% | REVISAR PRECIO | 61220.4167
CONCRETOS | 339 | 7.9 | Construcción de dintel en concreto de 15 X 20 cm. Incluye todos los materiales necesarios para su correcta construcción, el retiro, limpieza y la disposición final de residuos. | Ml | 44862 | 136000 | 408000 | 58650 | 97325 | 52463 | 116.9% | 408000 | 40637 | 35000 | 39000 | 39000 | 45000 | 39500 | -1137 | -2.798% | 39500 | 69702 | 90653 | 117848 | 79237 | 95912.6667 | 26210.6667 | 37.6% | REVISAR PRECIO | 95912.6667 | 37087 | 170000 | 136000 | 160000 | 155333.3333 | 118246.3333 | 318.8% | 155333.3333 | 37277 | 150000 | 150000 | 149600 | 149866.6667 | 112589.6667 | 302% | REVISAR PRECIO | 149866.6667 | 37277 | 156400 | 140000 | 180200 | 156400 | 49000 | 179860 | 180200 | 136000 | 163200 | 132500 | 140000 | 143643.3333 | 106366.3333 | 285.3% | REVISAR PRECIO | 143643.3333
CONCRETOS | 340 | 7.10 | Construcción de canal perimetral en concreto de 3500 psi e= 0,08 a 0,12 m. Incluye todos los materiales necesarios para su correcta construcción, el retiro, limpieza y la disposición final de residuos. | Ml | 46713 | 218600 | 655800 | 205650 | 212125 | 165412 | 354.1% | 655800 | 34581 | 65000 | 68000 | 68000 | 70000 | 67750 | 33169 | 95.92% | 67750 | 68757 | 89424 | 116251 | 78163.2 | 94612.7333 | 25855.7333 | 37.6% | REVISAR PRECIO | 94612.7333 | 38615 | 250000 | 218600 | 230000 | 232866.6667 | 194251.6667 | 503% | 232866.6667 | 38814 | 240000 | 240000 | 240460 | 240153.3333 | 201339.3333 | 518.7% | REVISAR PRECIO | 240153.3333 | 38814 | 251390 | 420000 | 289645 | 251390 | 90000 | 289098.5 | 289645 | 218600 | 262320 | 250000 | 230000 | 265253.9167 | 226439.9167 | 583.4% | REVISAR PRECIO | 265253.9167
CONCRETOS | 341 | 7.11 | Construcción de piso en concreto industrial liviano e= 10 cm. Incluye todos los materiales necesarios para su correcta construcción, el retiro, limpieza y la disposición final de residuos. | M² | 84588 | 95000 | 285000 | 78680 | 86840 | 2252 | 2.662% | 285000 | [9 empty] | 146908 | 191066 | 248385 | 167005.4 | 202152.1333 | 55244.1333 | 37.6% | REVISAR PRECIO | 202152.1333 | 82517 | 95000 | 95000 | 95000 | 95000 | 12483 | 15.13% | 95000 | 82926 | 100000 | 100000 | 104500 | 101500 | 18574 | 22.4% | 101500 | 101500 | 82926 | 109250 | 160000 | 125875 | 109250 | 138000 | 125637.5 | 125875 | 95000 | 114000 | 100000 | 100000 | 128002.0833 | 45076.0833 | 54.36% | REVISAR PRECIO | 128002.0833
CONCRETOS | 342 | 7.12 | Construcción de rejillas para piso e= 30 cm, con media caña en concreto de 3000 psi. Incluye todos los materiales necesarios para su correcta construcción, el retiro, limpieza y la disposición final de residuos. | Ml | 195906 | 45000 | 135000 | 45000 | 45000 | -150906 | -77.03% | 135000 | 171148 |  |  |  | 800000 | 800000 | 628852 | 367.4% | 800000 | 340236 | 442503 | 575254 | 386780.4 | 468179.1333 | 127943.1333 | 37.6% | REVISAR PRECIO | 468179.1333 | 191110 |  | 45000 | 55000 | 50000 | -141110 | -73.84% | 50000 | 192060 | 50000 | 50000 | 49500 | 49833.3333 | -142226.6667 | -74.05% | 49833.3333 | 49833.3333 | 192060 | 51750 | 70000 | 59625 | 51750 |  | 59512.5 | 59625 | 45000 | 54000 | 54300 | 50000 | 58527.5 | -133532.5 | -69.53% | 58527.5 | 58527.5
CONCRETOS | 343 | 7.13 | Construcción de placa aligerada casetón de icopor recuperable incluye alambre, acero figurado, casetón, malla electrosoldada, todo lo necesario para su correcta construcción, el retiro, limpieza y la disposición final de residuos. | M² | 263985 | 296748 | 890244 | 295680 | 296214 | 32229 | 12.21% | 890244 | [9 empty] | 455682 | 592650 | 770445 | 518020 | 627038.3333 | 171356.3333 | 37.6% | REVISAR PRECIO | 627038.3333 | 252640 |  | 296748 | 293000 | 294874 | 42234 | 16.72% | 294874 | 265750 | 325000 | 325000 | 326422.91 | 325474.3033 | 59724.3033 | 22.47% | 325474.3033 | 325474.3033 | 265750 | 341260.315 | 380000 | 393191.2325 | 437000 | 270000 | 502550 | 393191.2325 | 296748.1 | 356097.72 | 330000 | 300000 | 387333.5912 | 121583.5912 | 45.75% | REVISAR PRECIO | 387333.5912
CONCRETOS | 344 | 7.14 | Construcción de placa aligerada casetón de guadua. Incluye alambre, acero figurado, casetón, malla electrosoldada, todo lo necesario para su correcta construcción, el retiro, limpieza y la disposición final de residuos. | M² | 154955 | 155800 | 467400 | 285000 | 220400 | 65445 | 42.23% | 467400 | [9 empty] | 231370 | 300915 | 391190 | 263022 | 318375.6667 | 87005.6667 | 37.6% | REVISAR PRECIO | 318375.6667 | 145206 |  | 155800 | 180000 | 167900 | 22694 | 15.63% | 167900 | 156729 | 163000 | 180000 | 171380 | 171460 | 14731 | 9.399% | 171460 | 171460 | 156729 | 179170 | 420000 | 206435 | 310500 | 230000 | 357075 | 206435 | 155800 | 186960 | 165000 | 160000 | 283863.3333 | 127134.3333 | 81.12% | REVISAR PRECIO | 283863.3333
CONCRETOS | 345 | 7.15 | Construcción de placa en concreto 10 cm sobre lámina metaldeck 2". Incluye alambre, acero figurado, tabla chapa, metaldeck 2"x9.4 cal 20, todo lo necesario para su correcta construcción, el retiro, limpieza y la disposición final de residuos. | M² | 119824 | 134310 | 537240 | 138500 | 136405 | 16581 | 13.84% | 537240 | 103885 | 184000 | 190000 | 190000 | 250000 | 203500 | 99615 | 95.89% | 203500 | 176138 | 229082 | 297806 | 200234.2 | 242374.0667 | 66236.0667 | 37.6% | REVISAR PRECIO | 242374.0667 | 116405 |  | 134310 | 150000 | 142155 | 25750 | 22.12% | 142155 | 119320 | 141000 | 157000 | 147741 | 148580.3333 | 29260.3333 | 24.52% | 148580.3333 | 148580.3333 | 119320 | 154456.5 | 270000 | 177960.75 | 188600 | 255000 | 216890 | 177960.75 | 134310 | 161172 | 150000 | 150000 | 210484.5417 | 91164.5417 | 76.4% | REVISAR PRECIO | 210484.5417
CONCRETOS | 346 | 7.16 | Construcción de placa en concreto 13 cm sobre lámina metaldeck 3". Incluye alambre, acero figurado, tabla chapa, metaldeck 3"x8.7 cal 20, todo lo necesario para su correcta construcción, el retiro, limpieza y la disposición final de residuos. | M² | 130854 | 141488 | 565952 | 141000 | 141244 | 10390 | 7.94% | 565952 | 112931 | 265000 | 270000 | 270000 | 280000 | 271250 | 158319 | 140.2% | 271250 | 193161 | 251222 | 326588 | 219586.2 | 265798.7333 | 72637.7333 | 37.6% | REVISAR PRECIO | 265798.7333 | 126477 |  | 141488 | 155000 | 148244 | 21767 | 17.21% | 148244 | 130843 | 150000 | 150000 | 155636.25 | 151878.75 | 21035.75 | 16.08% | 151878.75 | 151878.75 | 130843 | 162710.625 | 320000 | 187470.9375 | 285000 | 278000 | 232760 | 187470.9375 | 141487.5 | 169785 | 140000 | 145000 | 244323.5938 | 113480.5938 | 86.73% | REVISAR PRECIO | 244323.5938
CONCRETOS | 347 | 7.17 | Construcción de placa en concreto 15 cm sobre lámina metaldeck 2". Incluye alambre, acero figurado, tabla chapa, metaldeck 2"x9.4 cal 20, todo lo necesario para su correcta construcción, el retiro, limpieza y la disposición final de residuos. | M² | 139264 | 162837 | 651348 | 163520 | 163178.5 | 23914.5 | 17.17% | 651348 | 119196 | 225000 | 230000 | 230000 | 300000 | 246250 | 127054 | 106.6% | 246250 | 206687 | 268812 | 268812 | 234961.6 | 257528.5333 | 50841.5333 | 24.6% | 257528.5333 | 257528.5333 | 133416 |  | 162837 | 160000 | 161418.5 | 28002.5 | 20.99% | 161418.5 | 140003 | 170000 | 170000 | 179120.205 | 173040.0683 | 33037.0683 | 23.6% | 173040.0683 | 173040.0683 | 140003 | 187262.0325 | 370000 | 215758.4287 | 225000 | 290000 | 257887.5 | 215758.4287 | 162836.55 | 195403.86 | 170000 | 165000 | 257651.3269 | 117648.3269 | 84.03% | REVISAR PRECIO | 257651.3269
CONCRETOS | 348 | 7.18 | Construcción de placa en concreto 15 cm sobre lámina metaldeck 3". Incluye alambre, acero figurado, tabla chapa, metaldeck 3"x8.7 cal 20, todo lo necesario para su correcta construcción, el retiro, limpieza y la disposición final de residuos. | M² | 138628 | 160653 | 642612 | 163520 | 162086.5 | 23458.5 | 16.92% | 642612 | 119547 | 305000 | 315000 | 310000 | 380000 | 327500 | 207953 | 174% | 327500 | 205379 | 267111 | 347244 | 233474.8 | 282609.9333 | 77230.9333 | 37.6% | REVISAR PRECIO | 282609.9333 | 133264 |  | 160653 | 160000 | 160326.5 | 27062.5 | 20.31% | 160326.5 | 139120 | 168500 | 180000 | 176718.806 | 175072.9353 | 35952.9353 | 25.84% | 175072.9353 | 175072.9353 | 139120 | 184751.479 | 370000 | 212865.8345 | 305000 | 290000 | 271906 | 212865.8345 | 160653.46 | 192784.152 | 200000 | 210000 | 272420.5523 | 133300.5523 | 95.82% | REVISAR PRECIO | 272420.5523
CONCRETOS | 349 | 7.19 | Construcción de alfajía concreto de 15 cm Incluye alambre, hierro figurado, tabla chapa, y todo lo necesario para su correcta construcción, el retiro, limpieza y la disposición final de residuos. | M | 24643 | 29635 | 118540 | 45600 | 37617.5 | 12974.5 | 52.65% | 118540 | 21187 | 22500 | 25000 | 25000 | 40000 | 28125 | 6938 | 32.75% | 28125 | 37212 | 48398 | 62917 | 42303 | 51206 | 13994 | 37.61% | REVISAR PRECIO | 51206 | 23475 | 40000 | 29635 | 40000 | 36545 | 13070 | 55.68% | 36545 | 25202 | 31000 | 31000 | 32598.61 | 31532.87 | 6330.87 | 25.12% | 31532.87 | 31532.87 | 25202 | 34080.365 | 40000 | 39266.5075 | 35880 | 78000 | 41262 | 39266.5075 | 29635.1 | 35562.12 | 26000 | 30000 | 44748.1454 | 19546.1454 | 77.56% | REVISAR PRECIO | 44748.1454
CONCRETOS | 350 | 7.20 | Construcción de alfajía concreto de 25 cm Incluye alambre, hierro figurado, tabla chapa, y todo lo necesario para su correcta construcción, el retiro, limpieza y la disposición final de residuos. | M | 42280 | 50954 | 203816 | 52550 | 51752 | 9472 | 22.4% | 203816 | 37058 | 32500 | 35000 | 35000 | 40000 | 35625 | -1433 | -3.867% | 35625 | 63245 | 82256 | 106932 | 71897.4 | 87028.4667 | 23783.4667 | 37.61% | REVISAR PRECIO | 87028.4667 | 41102 | 60000 | 50954 | 50000 | 53651.3333 | 12549.3333 | 30.53% | 53651.3333 | 42839 | 53500 | 65000 | 56049.62 | 58183.2067 | 15344.2067 | 35.82% | REVISAR PRECIO | 58183.2067 | 42839 | 58597.33 | 48000 | 67514.315 | 63940 | 92000 | 73531 | 67514.315 | 50954.2 | 61145.04 | 52000 | 55000 | 67263.7742 | 24424.7742 | 57.02% | REVISAR PRECIO | 67263.7742
CONCRETOS | 351 | 7.21 | Mantenimiento de alfajía en concreto. Incluye pintura para desarrollos menores a 60 cm y todos los materiales necesarios para el correcto mantenimiento, el retiro, limpieza y la disposición final de residuos. | Ml | 135932 | 58272 | 233088 |  | 58272 | -77660 | -57.13% | 233088 | 118750 | 18000 | 21000 | 21000 | 20000 | 20000 | -98750 | -83.16% | 20000 | 196732 | 255866 | 332625 | 223645.4 | 270712.1333 | 73980.1333 | 37.6% | REVISAR PRECIO | 270712.1333 | 132599 | 50000 | 58272 | 55000 | 54424 | -78175 | -58.96% | 54424 | 133264 | 61000 | 61000 | 64098.815 | 62032.9383 | -71231.0617 | -53.45% | 62032.9383 | 62032.9383 | 133264 | 67012.3975 | 60000 | 77209.9362 | 67012.3975 | 45000 | 77064.2571 | 77209.9362 | 58271.65 | 69925.98 | 68900 | 65000 | 65549.8314 | -67714.1686 | -50.81% | 65549.8314 | 65549.8314
CONCRETOS | 352 | 7.22 | Construcción de placa en concreto 3000 psi 10 cm malla elect. Contrapiso incluye alambre, acero figurado, distanciador, repisa, vibrado, malla electrosoldada, todo lo necesario para su correcta construcción, el retiro, limpieza y la disposición final de residuos. | M² | 89913 | 97693 | 488465 | 96666 | 97179.5 | 7266.5 | 8.082% | 488465 | [9 empty] | 133456 | 173570 | 225640 | 151712.6 | 183640.8667 | 50184.8667 | 37.6% | REVISAR PRECIO | 183640.8667 | 84549 | 120000 | 97693 | 98000 | 105231 | 20682 | 24.46% | 105231 | 90405 | 102500 | 105000 | 107462.52 | 104987.5067 | 14582.5067 | 16.13% | 104987.5067 | 104987.5067 | 90405 | 112347.18 | 130000 | 129443.49 | 15500 | 95000 | 154732.5 | 129443.49 | 97693.2 | 117231.84 | 91900 | 100000 | 106170.5283 | 15765.5283 | 17.44% | 106170.5283 | 106170.5283
CONCRETOS | 353 | 7.23 | Construcción de muro en concreto 3000 psi 10 cm. Incluye formaleta, malla electrosoldada, todo lo necesario para su correcta construcción, el retiro, limpieza y la disposición final de residuos. | Ml | 128044 | 148754 | 743770 | 145622 | 147188 | 19144 | 14.95% | 743770 | [9 empty] | 186425 | 242460 | 315198 | 211928 | 256528.6667 | 70103.6667 | 37.6% | REVISAR PRECIO | 256528.6667 | 122680 | 160000 | 148754 | 160000 | 156251.3333 | 33571.3333 | 27.36% | 156251.3333 | 126278 | 156200 | 176000 | 163629.015 | 165276.3383 | 38998.3383 | 30.88% | 165276.3383 | 165276.3383 | 126278 | 171066.6975 | 170000 | 197098.5862 | 171066.6975 | 320000 | 196726.7021 | 197098.5862 | 148753.65 | 178504.38 | 169900 | 150000 | 204326.4472 | 78048.4472 | 61.81% | REVISAR PRECIO | 204326.4472
CONCRETOS | 354 | 7.24 | Construcción de columna 40x30cm Incluye formaleta, acero figurado, alambre, todo lo necesario para su correcta construcción, el retiro, limpieza y la disposición final de residuos. | Ml | 188397 | 240043 | 1200215 | 232500 | 236271.5 | 47874.5 | 25.41% | 1200215 | [9 empty] | 308909 | 401760 | 522288 | 351168 | 425072 | 116163 | 37.6% | REVISAR PRECIO | 425072 | 181381 | 320000 | 240043 | 260000 | 273347.6667 | 91966.6667 | 50.7% | 273347.6667 | 191385 | 253000 | 253000 | 264047.41 | 256682.47 | 65297.47 | 34.12% | 256682.47 | 256682.47 | 191385 | 276049.565 | 270000 | 318057.1075 | 276000 | 360000 | 317456.9997 | 318057.1075 | 240043.1 | 288051.72 | 262000 | 250000 | 302927.2787 | 111542.2787 | 58.28% | REVISAR PRECIO | 302927.2787
CONCRETOS | 355 | 7.25 | Escarificación de concretos. Incluye todos los materiales necesarios para su correcta escarificación, el retiro, limpieza y la disposición final de residuos. | M² | 31392 | 35000 | 175000 | 15550 | 25275 | -6117 | -19.49% | 175000 | 27424 | 150000 | 160000 | 155000 | 180000 | 161250 | 133826 | 488% | 161250 | 45444 | 59103 | 76834 | 51660.4 | 62532.4667 | 17088.4667 | 37.6% | REVISAR PRECIO | 62532.4667 | 30622 |  | 35000 | 40000 | 37500 | 6878 | 22.46% | 37500 | 30784 | 40000 | 40000 | 38500 | 39500 | 8716 | 28.31% | 39500 | 39500 | 30784 | 40250 | 45000 | 46375 | 150000 | 35000 | 46287.5 | 46375 | 35000 | 42000 | 42400 | 40000 | 60485.4167 | 29701.4167 | 96.48% | REVISAR PRECIO | 60485.4167
CONCRETOS | 356 | 7.26 | Construcción de poyo para cocinas y baños. Incluye todos los materiales necesarios para su correcta construcción, demolición, retiro, limpieza y la disposición final de residuos. Y limpieza de las áreas afectadas. | Ml | 26000 | 45000 | 225000 | 45000 | 45000 | 19000 | 73.08% | 225000 | 23219 | 95000 | 105000 | 100000 | 150000 | 112500 | 89281 | 384.5% | 112500 | 49388 | 64233 | 64233 | 56144.4 | 61536.8 | 12148.8 | 24.6% | 61536.8 | 61536.8 | 25231 | 50000 | 45000 | 45000 | 46666.6667 | 21435.6667 | 84.96% | 46666.6667 | 24623 | 50000 | 50000 | 49500 | 49833.3333 | 25210.3333 | 102.4% | REVISAR PRECIO | 49833.3333 | 24623 | 51750 | 55000 | 59625 | 95000 | 78000 | 59512.5 | 59625 | 45000 | 54000 | 50000 | 45000 | 66481.25 | 41858.25 | 170% | REVISAR PRECIO | 66481.25
CONCRETOS | 357 | 7.27 | Suministro e instalación de lavadero en cemento de 60 x 80 x 30 cm, incluye transporte | UN | [17 empty] | 508620 | 661500 | 859950 | 578200 | 699883.3333 | 191263.3333 | 37.6% | REVISAR PRECIO | 699883.3333 | [8 empty] | 332234 | 185000 | 185000 | 192500 | 187500 | -144734 | -43.56% | 187500 | 187500 | 332234 | 201250 | 330000 | 231875 | 287500 |  | 330625 | 231875 | 175000 | 210000 | 162000 | 180000 | 276250 | -55984 | -16.85% | 276250 | 276250
| 358 | 7.28 | Suministro e instalacion de Viga Corrida concreto de 3,000 psi 0,30x0,40 para cimentacion, inlcuye refuerzo longitudinal en varillas de 3/8", acero figurado, estribos espaciados cada 15 cm angúlo de 90°. Limpieza de las áreas afectadas y disposición final de residuos | Ml | 73462 |  | 450000 | 145600 | 145600 | 72138 | 98.2% | 450000
| 359 | 7.29 | Suministro e instalacion de Columneta en concreto de 3,000 psi de 0,15x0,2 para confinamiento, incluye refuerzo longitudinal varillas de 3/8" a 1/2"y transversal, estribos separados 15 cm con ángulo de 90°. Limpieza de las áreas afectadas y disposición final de residuos | Ml | 105642 | 65155.21 | 195465.63 | 6500 | 35827.605 | -69814.395 | -66.09% | 195465.63
| 360 | 7.30 | Suministro e instalacion de Viga superior de borde culata concreto de 3,000 psi 0,30x0,40, inlcuye refuerzo longitudinal en varillas de 3/8", acero figurado, estribos espaciados cada 15 cm angúlo de 90°. Limpieza de las áreas afectadas y disposición final de residuos | Ml | 103174 |  | 450000 | 155000 | 155000 | 51826 | 50.23% | 450000
| 361 | 7.31 | Suministro e Instalacion de marco y contramarco en angulo 2" x 3/16". Incluye fundida tapa de concreto,Incluye todas las herramientas para su correcta aplicación y limpieza y la disposicion final de residuos. | Un | 321404 |  | 45000 | 245600 | 245600 | -75804 | -23.59% | 45000
| 362 | 7.32 | Construccion de elementos en concreto grava común de 1500 psi. Incluye todos los materiales y herramientas necesarias para su correcta construccion, mano de obra, vibrado, formaletas, retiro, limpieza y la disposicion final de residuos. | m³ | [8 empty] | 129524 | 550000 | 610000 | 580000 | 750000 | 622500 | 492976 | 380.6% | 622500
| 363 | 7.33 | Construccion de elementos en concreto grava común de 2000 psi. Incluye todos los materiales y herramientas necesarias para su correcta construccion, mano de obra, vibrado, formaletas, retiro, limpieza y la disposicion final de residuos. | m³ | [8 empty] | 285919 | 580000 | 630000 | 600000 | 750000 | 640000 | 354081 | 123.8% | 640000
| 364 | 7.34 | Construccion de elementos en concreto grava común de 2500 psi. Incluye todos los materiales y herramientas necesarias para su correcta construccion, mano de obra, vibrado, formaletas, retiro, limpieza y la disposicion final de residuos | m³ | [8 empty] | 148604 | 620000 | 650000 | 630000 | 780000 | 670000 | 521396 | 350.9% | 670000
| 365 | 7.35 | Construccion de elementos en concreto grava común. de 3000 psi. Incluye todos los materiales y herramientas necesarias para su correcta construccion,mano de obra, vibrado, formaletas, retiro, limpieza y la disposicion final de residuos. | m³ | [8 empty] | 308276 | 680000 | 710000 | 700000 | 800000 | 722500 | 414224 | 134.4% | 722500
| 366 | 7.36 | Construccion de elementos en concreto grava común. de 3500 psi. Incluye todos los materiales y herramientas necesarias para su correcta construccion, mano de obra, vibrado, formaletas, retiro, limpieza y la disposicion final de residuos. | m³ | [8 empty] | 315414 | 730000 | 750000 | 750000 | 850000 | 770000 | 454586 | 144.1% | 770000
| 367 | 7.37 | Construccion de elementos en concreto grava fina de 2000 psi. Incluye todos los materiales y herramientas necesarias para su correcta construccion, mano de obra, vibrado, formaletas, retiro, limpieza y la disposicion final de residuos. | m³ | [8 empty] | 158201 | 580000 | 610000 | 600000 | 750000 | 635000 | 476799 | 301.4% | 635000
| 368 | 7.38 | Construccion de elementos en concreto grava fina de 3000 psi. Incluye todos los materiales y herramientas necesarias para su correcta construccion, mano de obra, vibrado, formaletas, retiro, limpieza y la disposicion final de residuos. | m³ | [8 empty] | 308276 | 680000 | 710000 | 700000 | 800000 | 722500 | 414224 | 134.4% | 722500
| 369 | 7.39 | Construccion de piso en concreto industrial liviano e= 10 cms. Incluye todos los materiales necesarios para su correcta construccion, juntas, mano de obra, vaciado, vibrado, formaleta y todos los elementos necesarios para su correcta ejecución. No Incluye refuerzo, según diseño., el retiro, limpieza y la disposicion final de residuos. | m² | [8 empty] | 73898 | 55000 | 65000 | 60000 | 70000 | 62500 | -11398 | -15.42% | 62500
| 370 | 7.40 | Construcción de placa aligerada caseton de icopor recuperable incluye alambre, acero figurado, casetón, malla electrosoldada, mano de obra, vaciado, vibrado, todo lo necesario para su correcta construcción, el retiro, limpieza y la disposicion final de residuos. | m² | [8 empty] | 226745 |  |  |  | 380000 | 380000 | 153255 | 67.59% | 380000
| 371 | 7.41 | Construcción de placa aligerada caseton de guadua. Incluye alambre, acero figurado, casetón, malla electrosoldada, mano de obra, vaciado, vibrado, todo lo necesario para su correcta construcción, el retiro, limpieza y la disposicion final de residuos. | m² | [8 empty] | 129809 |  |  |  | 350000 | 350000 | 220191 | 169.6% | 350000
| 372 | 7.42 | Construcción de placa en concreto 3000 psi 10 cm malla elect. entrepiso incluye alambre, acero figurado, casetón, malla electrosoldada, mano de obra, vaciado, vibrado, todo lo necesario para su correcta construcción, el retiro, limpieza y la disposicion final de residuos. | m² | [8 empty] | 75209 | 155000 | 155000 | 155000 | 380000 | 211250 | 136041 | 180.9% | 211250
| 373 | 7.43 | Construcción de muro en concreto 3000 psi 10 cm. Incluye formaleta, malla electrosoldada, mano de obra, vaciado, vibrado, todo lo necesario para su correcta construcción, el retiro, limpieza y la disposicion final de residuos. | ml | [8 empty] | 109675 |  |  |  | 850000 | 850000 | 740325 | 675% | 850000
| 374 | 7.44 | Construcción de columna 40x30cm Incluye formaleta, acero figurado, alambre, mano de obra, vaciado, vibrado, todo lo necesario para su correcta construcción, el retiro, limpieza y la disposicion final de residuos. | ml | [8 empty] | 162538 | 114000 | 119000 | 119000 | 200000 | 138000 | -24538 | -15.1% | 138000
| 375 | 7.45 | Muro ciclópeo 50x50 | m3 | [8 empty] | 187286 | 550000 | 580000 | 560000 | 700000 | 597500 | 410214 | 219% | 597500
| 376 | 7.46 | Muro contención de 20cm | ml | [8 empty] | 128907 |  |  |  | 580000 | 580000 | 451093 | 349.9% | 580000
| 377 | 7.47 | Vigas de Cimentacion de 30 x 30 cm en concreto de 3000 psi de 6" fluido. Incluye enconfrado, suministro, transporte, acero de refuerzo flejes c/30 cm 1/2" y 3/8" longitudinal c/10 cm | m | [8 empty] | 192592 | 122500 | 130000 | 125000 | 200000 | 144375 | -48217 | -25.04% | 144375
| 378 | 7.48 | Arreglo Escalera | gl | [8 empty] | 269043 |  |  |  | no aplica |  |  |  | Actividad especifica
| 379 | 7.49 | Reparacion de juntas, grietas y fisuras en placas de concreto. Incluye todos los materiales necesarios para su correcta reparacion, el retiro, limpieza y la disposicion final de residuos. | ml | [8 empty] | 20883 | 25000 | 29000 | 29000 | 55000 | 34500 | 13617 | 65.21% | 34500
| 380 | 7.50 | Mantenimiento de baranda en concreto, incluye lijado, resane, tratamiento de fisuras, pintura blanca en esmalte para interperie, cambio de postes rotos, retiro y la disposición final de residuos. | ml | [8 empty] | 50718 |  |  |  | 80000 | 80000 | 29282 | 57.73% | 80000
| 381 | 7.51 | Cinta de confinamiento horinzontal de .12X.20 (Incluye concreto de 3000 PSI Y 3,6 kilos de acero por ml) | ml | [8 empty] | 77221 | 38800 | 45000 | 40000 | 40000 | 40950 | -36271 | -46.97% | 40950
| 382 | 7.52 | Cinta de confinamiento horizontal 12x15 (incluye concreto de 3000 psi y acero de 60000 psi) | ml | [8 empty] | 71193 | 36800 | 46000 | 40000 | 40000 | 40700 | -30493 | -42.83% | 40700
| 383 | 7.53 | Columneta de confinamiento vertical de 15x20 inc. concreto 3000 psi y acero 60000 psi | m² | [8 empty] | 69674 | 45000 | 48000 | 48000 | 50000 | 47750 | -21924 | -31.47% | 47750
| 384 | 7.54 | Mantenimiento de columna existente | un | [8 empty] | 88829 |  |  |  | 40000 | 40000 | -48829 | -54.97% | 40000
| 385 | 7.55 | Muro ciclopeo 50x50 | m3 | [8 empty] | 494627 | 550000 |  | 580000 | 700000 | 610000 | 115373 | 23.33% | 610000
| 386 | 7.56 | Reparacion placa aligerada e=0,45. | m2 | [8 empty] | 92154 |  |  |  | 55000 | 55000 | -37154 | -40.32% | 55000
| 387 | 7.57 | Fabricación lagrimal en concreto vaciado en obra.Incluye, refuerzo, formaleta para acabado a la vista. | ml | [8 empty] | 66027 |  |  |  | no aplica |  |  |  | Actividad especifica
| 388 | 7.58 | Construccion de Dados en Concreto de f'c = 3,000 PSI (0,4 x 0,3 x 1) para Cimentacion, NO incluye formaleta ni acero de refuerzo. Incluye todos los elementos para su correcta instalacion. | un | [8 empty] | 132856 | 95000 | 105500 | 100500 | 100000 | 100250 | -32606 | -24.54% | 100250
| 389 | 7.59 | Zapata para muro de conteción según diseño. | m3 | [8 empty] | 858249 |  |  |  | 700000 | 700000 | -158249 | -18.44% | 700000
| 390 | 7.60 | Muro de contención según diseño. | m3 | [8 empty] | 1041858 |  |  |  | 700000 | 700000 | -341858 | -32.81% | 700000
| 391 | 7.61 | Muro ciclópeo cerramiento | m3 | [8 empty] | 973884 | 550000 | 610000 | 590000 | 700000 | 612500 | -361384 | -37.11% | 612500
IMPERMEABILIZACIÓN | 392 | 8 | IMPERMEABILIZACIÓN
IMPERMEABILIZACIÓN | 393 | 8.1 | Suministro e instalación de tela asfáltica n°15 (40m2). Incluye impermeabilizante EMULTEXSA (22 kg), manto asfáltico l.4mm ref.pe, monocapa manto asfáltico PENTAFLEX 4mm y todo lo necesario para su correcta construcción, retiro limpieza y disposición final de residuos. | M² | 40505 | 61358.63 | 245434.52 | 59700 | 60529.315 | 20024.315 | 49.44% | 245434.52 | [9 empty] | 83704 | 108864 | 141523 | 95155.2 | 115180.7333 | 31476.7333 | 37.6% | REVISAR PRECIO | 115180.7333 | 40504 |  | 47787 | 50000 | 48893.5 | 8389.5 | 20.71% | 48893.5 | 79413 | 69700 | 77000 | 52070.59 | 66256.8633 | -13156.1367 | -16.57% | 66256.8633 | 66256.8633 | 79413 | 54437.435 | 95000 | 62721.3925 | 64400 | 180000 | 74060 | 62721.3925 | 47336.9 | 56804.28 | 55000 | 50000 | 88436.4713 | 9023.4713 | 11.36% | 88436.4713 | 88436.4713
IMPERMEABILIZACIÓN | 394 | 8.2 | Suministro e instalación de bicapa manto asfáltico PENTAFLEX 6.2mm foil al.ref. polie. Incluye manto asfál 3.2mm foil aluminio ref.pe, impermeabilizante EMULTEXSA (22 kg), manto asfál.3mm ref.pe y todo lo necesario para su correcta construcción, retiro limpieza y disposición final de residuos. | M² | 54231 | 63859.63 | 383157.78 | 86700 | 75279.815 | 21048.815 | 38.81% | 383157.78 | [9 empty] | 141064 | 183465 | 238505 | 160362 | 194110.6667 | 53046.6667 | 37.6% | REVISAR PRECIO | 194110.6667 | 54230 |  | 63987 | 105000 | 84493.5 | 30263.5 | 55.81% | 84493.5 | 64862 | 134200 | 137000 | 109175 | 126791.6667 | 61929.6667 | 95.48% | REVISAR PRECIO | 126791.6667 | 64862 | 114137.5 | 180000 | 131506.25 | 138000 | 140000 | 158700 | 131506.25 | 99250 | 119100 | 119000 | 100000 | 143723.9583 | 78861.9583 | 121.6% | REVISAR PRECIO | 143723.9583
IMPERMEABILIZACIÓN | 395 | 8.3 | Aplicación de mortero impermeabilizado con XYPEX e= 4 cm. Incluye la limpieza de las áreas afectadas. | M² | [17 empty] | 87701 | 114062 | 148280 | 99698.2 | 120680.0667 | 32979.0667 | 37.6% | REVISAR PRECIO | 120680.0667 | 37904 |  | 53000 | 60000 | 56500 | 18596 | 49.06% | 56500 | 38093 | 68000 | 68000 | 60500 | 65500 | 27407 | 71.95% | REVISAR PRECIO | 65500 | 38093 | 63250 | 75000 | 72875 | 86250 | 60000 | 99187.5 | 72875 | 55000 | 66000 | 57000 | 60000 | 76093.75 | 38000.75 | 99.76% | REVISAR PRECIO | 76093.75
IMPERMEABILIZACIÓN | 396 | 8.4 | Afinado o alistado de piso impermeabilizado con Sika 1; espesor 5 cm | M2 | [17 empty] | 94084 | 122364 | 159073 | 106955.2 | 129464.0667 | 35380.0667 | 37.6% | REVISAR PRECIO | 129464.0667 | [9 empty] | 60000 | 60000 | 48070 | 56023.3333 | 56023.3333 |  |  | 56023.3333 |  | 50255 | 65000 | 57902.5 | 55200 |  | 63480 | 57902.5 | 43700 | 52440 | 42900 | 45000 | 58367.5 | 58367.5 |  | 58367.5 | 58367.5
| 397 | 8.5 | Suministro e inslatación de bicapa manto asfáltico pentaflex 8mm alta exigencia. Incluye impermeabilizante emultexsa (22 kg) ,manto 4mm pentaflex poliet. manto doble refuerzo pe.+polyest. 4mm ,tela asfáltica n°15 (40m2) y todo lo necesario para su correcta construcción, retiro limpieza y disposición final de residuos. | M² | 79415 | 99250 | 198500 | 86700 | 92975 | 13560 | 17.07% | 198500 | 71478 | 1150000 |  | 1200000 | 1200000 | 1183333.3333 | 1111855.3333 | 1556% | 1183333.3333 | [9 empty] | 79413 |  | 93700 | 75000 | 84350 | 4937 | 6.217% | 84350
| 398 | 8.6 | Suministro e inslatación de bicapa manto asfáltico pentaflex 8mm refuerzo polietileno incluye impermeabilizante emultexsa (22 kg) , manto 4mm pentaflex poliet.,tela asfáltica n°15 (40m2) y todo lo necesario para su correcta construcción, retiro limpieza y disposición final de residuos. | M² | 64862 | 99250 | 397000 | 86700 | 92975 | 28113 | 43.34% | 397000 | 58378 | 1150000 |  | 1200000 | 1200000 | 1183333.3333 | 1124955.3333 | 1927% | 1183333.3333 | [9 empty] | 64862 |  | 76526 | 78000 | 77263 | 12401 | 19.12% | 77263
| 399 | 8.7 | Suministro e inslatación de membrana sintética covertexsa pvc sistema flotado. incluye masilla water cut off mastic , membrana sinté. covertexsa pvc 1.2mm , sellante adhesivo texsaelastik ,sellante para bordes recortados y todo lo necesario para su correcta construcción, retiro limpieza y disposición final de residuos. | M² | 98760 | 85032.73 | 510196.38 | 84300 | 84666.365 | -14093.635 | -14.27% | 510196.38 | 88886 |  |  |  | no aplica |  |  |  | Actividad especifica | [9 empty] | 98759 |  | 116523 | 60000 | 88261.5 | -10497.5 | -10.63% | 88261.5
| 400 | 8.8 | Suministro e inslatación de membrana sintética tpo 1.2mm membrana sintética tpo sistema flotado . incluye masilla water cut off mastic , membrana sintética tpo 1.2mm , sellante adhesivo texsaelastik , sellante para bordes recortados y todo lo necesario para su correcta construcción, retiro limpieza y disposición final de residuos. | M² | 107085 | 85032.72 | 680261.76 | 90700 | 87866.36 | -19218.64 | -17.95% | 680261.76 | 96376 |  |  |  | 1000000 | 1000000 | 903624 | 937.6% | 1000000 | [9 empty] | 107084 |  | 126352 | 60000 | 93176 | -13908 | -12.99% | 93176
| 401 | 8.9 | Suministro e inslatación de monocapa manto asfáltico morterplas 4mm ref.polietileno, incluye impermeabilizante emultexsa (22 kg) , manto asfál.4mm ref.pe ,tela asfáltica n°15 (40m2) y todo lo necesario para su correcta construcción, retiro limpieza y disposición final de residuos. | M² | 41245 | [6 empty] | _ | 37115 |  |  |  | 1150000 | 1150000 | 1112885 | 2998% | 1150000 | [9 empty] | 41245 |  | 48658 | 60000 | 54329 | 13084 | 31.72% | 54329
| 402 | 8.10 | Suministro e inslatación de bicapa manto asfáltico pentaflex 7.6mm foil al.ref.polie incluye impermeabilizante emultexsa (22 kg) ,manto asfál 3.2mm foil aluminio ref.pe ,manto asfál.4mm ref.pe , pintura bituminosa alum. tipo leafing (16kg) y todo lo necesario para su correcta construcción, retiro limpieza y disposición final de residuos. | M² | 62717 |  | 75000 | 125400 | 125400 | 62683 | 99.95% | 75000 | 56442 | 950000 |  | 1020000 | 1150000 | 1040000 | 983558 | 1743% | 1040000 | [9 empty] | 62717 |  | 73995 | 105000 | 89497.5 | 26780.5 | 42.7% | 89497.5
| 403 | 8.11 | Suministro e inslatación de membrana sintética covertexsa pvc sistema anclado incluye masilla water cut off mastic,membrana sinté. covertexsa pvc 1.2mm , membrana sintética tpo sin refuerzo , sellante adhesivo texsaelastik , sellante para bordes recortados y todo lo necesario para su correcta construcción, retiro limpieza y disposición final de residuos. | M² | 110758 |  | 68000 | 187600 | 187600 | 76842 | 69.38% | 68000 | 99679 |  |  |  | no aplica |  |  |  | Actividad especifica | [9 empty] | 110757 |  | 130679 | 100000 | 115339.5 | 4582.5 | 4.137% | 115339.5
| 404 | 8.12 | Suministro e inslatación de membrana sintética tipo sistema ancladoincluye masilla water cut off mastic,membrana sintética tipo 1.2 mm, sellante adhesivo texsaelastik , sellante para bordes recortados y todo lo necesario para su correcta construcción, retiro limpieza y disposición final de residuos. | M² | 118902 |  | 70000 | 176000 | 176000 | 57098 | 48.02% | 70000 | 107008 |  |  |  | no aplica |  |  |  | Actividad especifica | [9 empty] | 139244 |  | 140289 | 100000 | 120144.5 | -19099.5 | -13.72% | 120144.5
| 405 | 8.13 | Suministro e inslatación de monocapa manto asf.morterplas 3.5mm foil alum.ref.polie. m. incluye impermeabilizante emultexsa (22 kg), manto asfál 3.5mm foil aluminio ref.pe. pintura bituminosa alum. tipo leafing (16kg) y todo lo necesario para su correcta construcción, retiro limpieza y disposición final de residuos. | M² | 42973 |  | 67000 | 167000 | 167000 | 124027 | 288.6% | 67000 | 38682 | 800000 |  | 845000 | 1000000 | 881666.6667 | 842984.6667 | 2179% | 881666.6667 | [9 empty] | 54060 |  | 50706 | 95000 | 72853 | 18793 | 34.76% | 72853
| 406 | 8.14 | Suministro e inslatación de monocapa manto asf.morterplas 3.6mm foil alum.ref.polie. m. incluye impermeabilizante emultexsa (22 kg), manto asfál 3.6mm foil aluminio ref.pe. pintura bituminosa alum. tipo leafing (16kg) y todo lo necesario para su correcta construcción, retiro limpieza y disposición final de residuos. | M² | 30814 |  | 72000 | 178000 | 178000 | 147186 | 477.7% | 72000 | 27727 |  |  |  | 1150000 | 1150000 | 1122273 | 4048% | 1150000 | [9 empty] | 30812 |  | 36352 | 98000 | 67176 | 36364 | 118% | 67176
| 407 | 8.15 | Suministro e inslatación de membrana sintética tpo para tanques de agua. incluye masilla water cut off mastic , membrana sintética tpo 1.2mm ,membrana sintética tpo sin refuerzo , sellante adhesivo texsaelastik , sellante para bordes recortados y todo lo necesario para su correcta construcción, retiro limpieza y disposición final de residuos. | M² | 120469 |  | 71000 | 178000 | 178000 | 57531 | 47.76% | 71000 | 108422 |  |  |  | 1150000 | 1150000 | 1041578 | 960.7% | 1150000 | [9 empty] | 152505 |  | 142134 | 120000 | 131067 | -21438 | -14.06% | 131067
| 408 | 8.16 | Aplicación de mortero impermeabilizado con XYPEX e= 4 cms. Incluye la limpieza de las areas afectadas. Incluye todas las herramientas para su correcta aplicación y limpieza y la disposicion final de residuos. | M² | 37344 |  | 70000 | 54000 | 54000 | 16656 | 44.6% | 70000
| 409 | 8.17 | Suministro e inslatación de tela asfáltica n°15 (40m²) . incluye impermeabilizante emultexsa (22 kg) , manto asfá l.4mm ref.pe ,monocapa manto asfáltico pentaflex 4mm y todo lo necesario para su correcta construcción, retiro limpieza y disposición final de residuos. | m² | [8 empty] | 36451 | 1350000 |  | 1400000 | 1400000 | 1383333.3333 | 1346882.3333 | 3695% | 1383333.3333
| 410 | 8.18 | Suministro e inslatación de bicapa manto asfáltico pentaflex 6.2mm foil al.ref.polie. incluye manto asfál 3.2mm foil aluminio ref.pe , impermeabilizante emultexsa (22 kg) ,manto asfál.3mm ref.pe y todo lo necesario para su correcta construcción, retiro limpieza y disposición final de residuos. | m² | [8 empty] | 48810 | 950000 |  | 1020000 | 1150000 | 1040000 | 991190 | 2031% | 1040000
| 411 | 8.19 | Aplicación de mortero impermeabilizado con XYPEX e= 4 cms. Incluye la limpieza de las areas afectadas. | m² | [8 empty] | 33945 | [6 empty] | 0% | _
| 412 | 8.20 | Aplicación de pañete impermeabilizado muros 1:3. Para anchos inferiores a 60 cm. Incluye la limpieza de las areas afectadas. | m | [8 empty] | 15463 |  |  |  | 30000 | 30000 | 14537 | 94.01% | 30000
| 413 | 8.21 | Aplicación de alistado para piso e= 0.04 impermeabilizante. ACELERADO Incluye la limpieza de las areas afectadas y nivelacion. | m² | [8 empty] | 45468 |  |  |  | 30000 | 30000 | -15468 | -34.02% | 30000
| 414 | 8.22 | Impermeabilización posterior muro de contención | m2 | [8 empty] | 124620 | 55000 |  | 65000 | 60000 | 60000 | -64620 | -51.85% | 60000
MAMPOSTERIA Y MUROS DIVISORIOS | 415 | 9 | MAMPOSTERIA Y MUROS DIVISORIOS
MAMPOSTERIA Y MUROS DIVISORIOS | 416 | 9.1 | Suministro y construcción de muro en Dry Wall una cara e= 0,12 cm. Incluye dos manos de pintura, todos los materiales necesarios para su correcta construcción, retiro, disposición final de residuos y limpieza de las áreas afectadas. | M² | 38711 | 72800 | 145600 | 68500 | 70650 | 31939 | 82.51% | 145600 | 34837 | 95000 | 105000 | 100000 | 120000 | 105000 | 70163 | 201.4% | 105000 | 72380 | 94136 | 122376 | 82281.4 | 99597.8 | 27217.8 | 37.6% | REVISAR PRECIO | 99597.8 | 38710 | 75000 | 72800 | 78000 | 75266.6667 | 36556.6667 | 94.44% | 75266.6667 | 38710 | 91000 | 95000 | 80080 | 88693.3333 | 49983.3333 | 129.1% | REVISAR PRECIO | 88693.3333 | 38710 | 83720 | 80000 | 96460 | 102810 | 70000 | 118231.5 | 96460 | 72800 | 87360 | 85000 | 81000 | 91870.25 | 53160.25 | 137.3% | REVISAR PRECIO | 91870.25
MAMPOSTERIA Y MUROS DIVISORIOS | 417 | 9.2 | Suministro y construcción de muro en Dry Wall doble cara e= 12 cm. Incluye todos los materiales necesarios para su correcta construcción, retiro, disposición final de residuos y limpieza de las áreas afectadas. | M² | 52807 | 67500 | 135000 | 65400 | 66450 | 13643 | 25.84% | 135000 | 45886 | 115000 | 130000 | 125000 | 120000 | 122500 | 76614 | 167% | 122500 | 115976 | 150836 | 196086 | 131841.4 | 159587.8 | 43611.8 | 37.6% | REVISAR PRECIO | 159587.8 | 50984 | 98000 | 62301 | 76000 | 78767 | 27783 | 54.49% | 78767 | 53300 | 110000 | 110000 | 74250 | 98083.3333 | 44783.3333 | 84.02% | REVISAR PRECIO | 98083.3333 | 53300 | 77625 | 140000 | 89437.5 | 119600 | 120000 | 137540 | 89437.5 | 67500 | 81000 | 66500 | 70000 | 114033.75 | 60733.75 | 113.9% | REVISAR PRECIO | 114033.75
MAMPOSTERIA Y MUROS DIVISORIOS | 418 | 9.3 | Suministro y construcción de muro en ladrillo macizo recocido e= 12 cm. Incluye todos los materiales necesarios para su correcta construcción, retiro, disposición final de residuos y limpieza de las áreas afectadas. | M² | 39139 | 123750 | 495000 | 85600 | 104675 | 65536 | 167.4% | 495000 | [9 empty] | 77393 | 100656 | 130853 | 87980.8 | 106496.6 | 29103.6 | 37.6% | REVISAR PRECIO | 106496.6 | 39716 | 110000 | 123750 | 130000 | 121250 | 81534 | 205.3% | 121250 | 53300 | 130000 | 140000 | 136125 | 135375 | 82075 | 154% | REVISAR PRECIO | 135375 | 53300 | 142312.5 | 135000 | 163968.75 | 142312.5 | 90000 | 163659.375 | 163968.75 | 123750 | 148500 | 145000 | 130000 | 139542.1875 | 86242.1875 | 161.8% | REVISAR PRECIO | 139542.1875
MAMPOSTERIA Y MUROS DIVISORIOS | 419 | 9.4 | Suministro y construcción de muro en superboar dos caras e= 10 cm. Incluye todos los materiales necesarios para su correcta construcción, retiro, disposición final de residuos y limpieza de las áreas afectadas. | M² | 64919 | 95000 | 380000 | 93650 | 94325 | 29406 | 45.3% | 380000 | 59005 | 125000 | 132500 | 130000 | 140000 | 131875 | 72870 | 123.5% | 131875 | 128380 | 166968 | 217058 | 145942.4 | 176656.1333 | 48276.1333 | 37.6% | REVISAR PRECIO | 176656.1333 | 65887 | 125000 | 9500 | 110000 | 81500 | 15613 | 23.7% | 81500 | 66219 | 100000 | 100000 | 104500 | 101500 | 35281 | 53.28% | REVISAR PRECIO | 101500 | 66219 | 109250 | 110000 | 125875 | 138230 | 180000 | 158964.5 | 125875 | 95000 | 114000 | 105000 | 110000 | 137053.25 | 70834.25 | 107% | REVISAR PRECIO | 137053.25
MAMPOSTERIA Y MUROS DIVISORIOS | 420 | 9.5 | Suministro y construcción de muro ladrillo estructural portante 30cm. Incluye todos los materiales necesarios para su correcta construcción, retiro, disposición final de residuos y limpieza de las áreas afectadas. | M² | 129439 | 173256 | 693024 | 129700 | 151478 | 22039 | 17.03% | 693024 | [9 empty] | 220077 | 286227 | 372095 | 250183.6 | 302835.2 | 82758.2 | 37.6% | REVISAR PRECIO | 302835.2 | 120069 | 150000 | 173256 | 180000 | 167752 | 47683 | 39.71% | 167752 | 113511 | 200000 | 200000 | 190581.6 | 196860.5333 | 83349.5333 | 73.43% | REVISAR PRECIO | 196860.5333 | 113511 | 199244.4 | 215000 | 229564.2 | 225860 | 250000 | 259739 | 229564.2 | 173256 | 207907.2 | 191000 | 185000 | 229901.2667 | 116390.2667 | 102.5% | REVISAR PRECIO | 229901.2667
MAMPOSTERIA Y MUROS DIVISORIOS | 421 | 9.6 | Suministro y construcción de muro divisorio bloque estriado No. 4 Incluye todos los materiales necesarios para su correcta construcción, retiro, disposición final de residuos y limpieza de las áreas afectadas. | M² | 38549 | 41250 | 123750 | 38500 | 39875 | 1326 | 3.44% | 123750 | [9 empty] | 57474 | 74750 | 97174 | 65336.6 | 79086.8667 | 21612.8667 | 37.6% | REVISAR PRECIO | 79086.8667 | 35511 | 52000 | 45483 | 41000 | 46161 | 10650 | 29.99% | 46161 | 29645 | 55000 | 55000 | 45375 | 51791.6667 | 22146.6667 | 74.71% | REVISAR PRECIO | 51791.6667 | 29645 | 47437.5 | 65000 | 54656.25 | 55775 | 145000 | 64141.25 | 54656.25 | 41250 | 49500 | 50000 | 50000 | 72001.6667 | 42356.6667 | 142.9% | REVISAR PRECIO | 72001.6667
MAMPOSTERIA Y MUROS DIVISORIOS | 422 | 9.7 | Suministro y construcción de muro divisorio bloque estriado No. 5 Incluye todos los materiales necesarios para su correcta construcción, retiro, disposición final de residuos y limpieza de las áreas afectadas. | M² | 40770 | 42250 | 126750 | 42500 | 42375 | 1605 | 3.937% | 126750 | [9 empty] | 60235 | 78341 | 101843 | 68475.4 | 82886.4667 | 22651.4667 | 37.61% | REVISAR PRECIO | 82886.4667 | 37476 | 55000 | 48100 | 42000 | 48366.6667 | 10890.6667 | 29.06% | 48366.6667 | 31068 | 50000 | 50000 | 46475 | 48825 | 17757 | 57.16% | REVISAR PRECIO | 48825 | 31068 | 48587.5 | 80000 | 55981.25 | 57615 | 178000 | 66257.25 | 55981.25 | 42250 | 50700 | 40000 | 55000 | 81073.5 | 50005.5 | 161% | REVISAR PRECIO | 81073.5
MAMPOSTERIA Y MUROS DIVISORIOS | 423 | 9.8 | Suministro y construcción de muro fachada ladrillo tollete granformato Incluye todos los materiales necesarios para su correcta construcción, retiro, disposición final de residuos y limpieza de las áreas afectadas. | M² | 108072 | 120200 | 120200 | 96800 | 108500 | 428 | 0.396% | 120200 | [9 empty] | 164212 | 213570 | 277641 | 186676 | 225962.3333 | 61750.3333 | 37.6% | REVISAR PRECIO | 225962.3333 | 102565 | 110000 | 127512 | 105000 | 114170.6667 | 11605.6667 | 11.32% | 114170.6667 | 92266 | 140000 | 140000 | 132220 | 137406.6667 | 45140.6667 | 48.92% | REVISAR PRECIO | 137406.6667 | 92266 | 138230 | 140000 | 159265 | 138230 | 220000 | 158964.5 | 159265 | 120200 | 144240 | 118000 | 120000 | 159114.9167 | 66848.9167 | 72.45% | REVISAR PRECIO | 159114.9167
MAMPOSTERIA Y MUROS DIVISORIOS | 424 | 9.9 | Suministro y construcción de muro fachada ladrillo prensado liviano. Incluye todos los materiales necesarios para su correcta construcción, retiro, disposición final de residuos y limpieza de las áreas afectadas. | M² | 109753 | 118838 | 118838 | 108900 | 113869 | 4116 | 3.75% | 118838 | [9 empty] | 177114 | 230351 | 230351 | 201343.4 | 220681.8 | 43567.8 | 24.6% | 220681.8 | 220681.8 | 103125 | 110000 | 129499 | 110000 | 116499.6667 | 13374.6667 | 12.97% | 116499.6667 | 91355 | 135000 | 155000 | 130721.25 | 140240.4167 | 48885.4167 | 53.51% | REVISAR PRECIO | 140240.4167 | 91355 | 136663.125 | 125000 | 157459.6875 | 136663.125 | 210000 | 157162.5938 | 157459.6875 | 118837.5 | 142605 | 145000 | 130000 | 153824.7552 | 62469.7552 | 68.38% | REVISAR PRECIO | 153824.7552
MAMPOSTERIA Y MUROS DIVISORIOS | 425 | 9.10 | Suministro y construcción columna de confinamiento 20x 12. Incluye todos los materiales necesarios para su correcta construcción, retiro, disposición final de residuos y limpieza de las áreas afectadas. | Ml | 103610 | 23500 | 23500 | 35800 | 29650 | -73960 | -71.38% | 23500 | [9 empty] | 243515 | 316710 | 411723 | 276828 | 335087 | 91572 | 37.6% | REVISAR PRECIO | 335087 | 100980 | 65000 | 121124 | 22000 | 69374.6667 | -31605.3333 | -31.3% | 69374.6667 | 104350 | 25000 | 25000 | 25850 | 25283.3333 | -79066.6667 | -75.77% | 25283.3333 | 25283.3333 | 104350 | 27025 | 45000 | 31137.5 | 33005 | 125000 | 37955.75 | 31137.5 | 23500 | 28200 | 30000 | 25000 | 49853.875 | -54496.125 | -52.22% | 49853.875 | 49853.875
MAMPOSTERIA Y MUROS DIVISORIOS | 426 | 9.11 | Suministro y construcción muro bloque concreto estructural 19 cm. Incluye todos los materiales necesarios para su correcta construcción, retiro, disposición final de residuos y limpieza de las áreas afectadas. | M² | 99472 | 114400 | 457600 | 98600 | 106500 | 7028 | 7.065% | 457600 | [9 empty] | 193545 | 251721 | 327237 | 220022.8 | 266326.9333 | 72781.9333 | 37.6% | REVISAR PRECIO | 266326.9333 | 96196 | 140000 | 117367 | 125000 | 127455.6667 | 31259.6667 | 32.5% | 127455.6667 | 99822 | 125000 | 135000 | 125840 | 128613.3333 | 28791.3333 | 28.84% | 128613.3333 | 128613.3333 | 99822 | 131560 | 150000 | 151580 | 131560 | 240000 | 151294 | 151580 | 114400 | 137280 | 130000 | 125000 | 159332.3333 | 59510.3333 | 59.62% | REVISAR PRECIO | 159332.3333
MAMPOSTERIA Y MUROS DIVISORIOS | 427 | 9.12 | Regatas para tuberías eléctricas o hidráulicas en mampostería o concreto incluye los dos cortes | ML | [17 empty] | 30382 | 39515 | 51369 | 34538.6 | 41807.5333 | 11425.5333 | 37.61% | REVISAR PRECIO | 41807.5333 | [8 empty] | 7746 | 9000 | 9000 | 7700 | 8566.6667 | 820.6667 | 10.59% | 8566.6667 | 8566.6667 | 7746 | 8050 | 12000 | 9275 | 8050 |  | 9257.5 | 9275 | 7000 | 8400 | 6500 | 7000 | 9326.5 | 1580.5 | 20.4% | 9326.5 | 9326.5
| 428 | 9.13 | Suministro y construccion de muro en Dry Wall doble caras e= 0,10 cms. Incluye todos los materiales necesarios para su correcta construccion, retiro, disposicion final de residuos y limpieza de las areas afectadas. | M² | 52807 | 67500 | 135000 | 65400 | 66450 | 13643 | 25.84% | 135000 | 45886 | 115000 | 130000 | 125000 | 120000 | 122500 | 76614 | 167% | 122500 | [9 empty] | 50984 | 98000 | 62189 | 75000 | 78396.3333 | 27412.3333 | 53.77% | 78396.3333
| 429 | 9.14 | Regata en muro (Incluye corte, demoliión, resane y pintura). Inlcuye limpieza de las areas afectadas. | Ml | 12540 | 700 | 2100 | 12500 | 6600 | -5940 | -47.37% | 2100
| 430 | 9.15 | Cierre de orificio en mampoteria. Incluye pañete, estuco y pintura | M² | 74944 |  | 3000 | 30200 | 30200 | -44744 | -59.7% | 3000
| 431 | 9.16 | Suministro, instalacion y transporte de gabinete cocina superior de 3,15 x 0,60 * 0,30 en PVC, enchapado en lamina de formica (color a escoger) con jaladores tipo manijas satinados y demas accesorios para su debido funcionamiento. Incluye todas las herramientas para su correcta aplicación y limpieza y la disposicion final de residuos. | Ml | 707641 |  | 560000 | 450000 | 450000 | -257641 | -36.41% | 560000
| 432 | 9.17 | Suministro, instalacion y transporte de gabinete cocina inferior de 3,15 x 0,80 * 0,60 en PVC, enchapado en lamina de formica (color a escoger) con jaladores tipo manijas satinados y demas accesorios para su debido funcionamiento.Incluye todas las herramientas para su correcta aplicación y limpieza y la disposicion final de residuos. | Ml | 843847 |  | 550000 | 560000 | 560000 | -283847 | -33.64% | 550000
| 433 | 9.18 | Desmonte, mantenimiento y reinstalacion de meson de cocina,Incluye todas las herramientas para su correcta aplicación y limpieza y la disposicion final de residuos. | Ml | 100326 |  | 450000 | 150000 | 150000 | 49674 | 49.51% | 450000
| 434 | 9.19 | Cerramiento en lamina superboard. Incluye transporte,Incluye todas las herramientas para su correcta aplicación y limpieza y la disposicion final de residuos. | M² | 11753 |  | 350000 | 124000 | 124000 | 112247 | 955% | 350000
| 435 | 9.20 | Suministro y construccion de muro en ladrillo macizo recocido e= 12 cms. Incluye todos los materiales necesarios para su correcta construccion, mano de obra, mortero de pega, corte de piezas con cortadora de disco adiamantado, revitado en ambas caras y demás elementos necesarios para su correcta ejecución, retiro, disposicion final de residuos y limpieza de las areas afectadas. | m² | [8 empty] | 35568 | 78000 | 85000 | 82000 | 80000 | 81250 | 45682 | 128.4% | 81250
| 436 | 9.21 | Suministro y construccion de muro ladrillo estructural portante 30cm. Incluye todos los materiales necesarios para su correcta construccion, mano de obra, mortero de pega, corte de piezas con cortadora de disco adiamantado, revitado en ambas caras y demás elementos necesarios para su correcta ejecución, retiro, disposicion final de residuos y limpieza de las areas afectadas. | m² | [8 empty] | 114364 | 132000 | 142000 | 137000 | 145000 | 139000 | 24636 | 21.54% | 139000
| 437 | 9.22 | Suministro y construccion de muro divisorio bloque estriado No. 4 Incluye todos los materiales necesarios para su correcta construccion, mano de obra, mortero de pega, corte de piezas con cortadora de disco adiamantado, revitado en ambas caras y demás elementos necesarios para su correcta ejecución, retiro, disposicion final de residuos y limpieza de las areas afectadas. | m² | [8 empty] | 34828 | 138000 | 145000 | 137000 | 145000 | 141250 | 106422 | 305.6% | 141250
| 438 | 9.23 | Suministro y construccion de muro divisorio bloque estriado No. 5 Incluye todos los materiales necesarios para su correcta construccion, mano de obra, mortero de pega, corte de piezas con cortadora de disco adiamantado, revitado en ambas caras y demás elementos necesarios para su correcta ejecución, retiro, disposicion final de residuos y limpieza de las areas afectadas. | m² | [8 empty] | 36831 | 142000 | 142000 | 145000 | 145000 | 143500 | 106669 | 289.6% | 143500
| 439 | 9.24 | Suministro y construccion de muro fachada ladrillo tollete granformato Incluye todos los materiales necesarios para su correcta construccion, mano de obra, mortero de pega, corte de piezas con cortadora de disco adiamantado, revitado en ambas caras y demás elementos necesarios para su correcta ejecución, retiro, disposicion final de residuos y limpieza de las areas afectadas. | m² | [8 empty] | 97440 | 132000 | 142000 | 140000 | 150000 | 141000 | 43560 | 44.7% | 141000
| 440 | 9.25 | Suministro y construccion de muro fachada ladrillo prensado liviano.Incluye todos los materiales necesarios para su correcta construccion, mano de obra, mortero de pega, corte de piezas con cortadora de disco adiamantado, revitado en ambas caras y demás elementos necesarios para su correcta ejecución, retiro, disposicion final de residuos y limpieza de las areas afectadas. | m² | [8 empty] | 98835 | 145000 | 151000 | 148000 | 150000 | 148500 | 49665 | 50.25% | 148500
| 441 | 9.26 | Suministro y construccion columna de confinamiento 20x 12.Incluye todos los materiales necesarios para su correcta construccion, mano de obra, mortero de pega, corte de piezas con cortadora de disco adiamantado y demás elementos necesarios para su correcta ejecución, retiro, disposicion final de residuos y limpieza de las areas afectadas. | ml | [8 empty] | 90197 | 18000 | 23000 | 20000 | 55000 | 29000 | -61197 | -67.85% | 29000
| 442 | 9.27 | Suministro y construccion muro bloque concreto estructural 19 cm. Incluye todos los materiales necesarios para su correcta construccion, mano de obra, mortero de pega, corte de piezas con cortadora de disco adiamantado, revitado en ambas caras y demás elementos necesarios para su correcta ejecución, retiro, disposicion final de residuos y limpieza de las areas afectadas. | m² | [8 empty] | 86637 | 148000 | 155000 | 150000 | 145000 | 149500 | 62863 | 72.56% | 149500
| 443 | 9.28 | Muro acustico en Eterboard una cara Incluye perfileria cal 22, Eterboard 20 mm, frescasa de 3" acustica | m² | [8 empty] | 223166 | 235000 | 260000 | 250000 | 300000 | 261250 | 38084 | 17.07% | 261250
| 444 | 9.29 | Suministro e instalación muro en ladrillo con anclaje tipo grafil | m² | [8 empty] | 58321 |  |  |  | 80000 | 80000 |  |  | 80000
CARPINTERIA EN MADERA Y METAL | 445 | 10 | CARPINTERIA EN MADERA Y METAL
CARPINTERIA EN MADERA Y METAL | 446 | 10.1 | Suministro e instalación de canal metálica para un desarrollo de 1,10 m. Incluye, pintura, anticorrosivo y esmalte. Retiro, disposición final de residuos y limpieza de las áreas afectadas. | Ml | 59234 | 42415 | 84830 | 65680 | 54047.5 | -5186.5 | -8.756% | 84830 | 53841 | 96000 |  |  | 120000 | 108000 | 54159 | 100.6% | 108000 | 89185 | 115992 | 150790 | 101385.6 | 122722.5333 | 33537.5333 | 37.6% | REVISAR PRECIO | 122722.5333 | 60116 |  | 69887 | 43000 | 56443.5 | -3672.5 | -6.109% | 56443.5 | 60419 | 44500 | 45000 | 46656.39 | 45385.4633 | -15033.5367 | -24.88% | 45385.4633 | 45385.4633 | 60419 | 48777.135 | 80000 | 56199.7425 | 113505 | 250000 | 130530.75 | 56199.7425 | 42414.9 | 50897.88 | 46000 | 45000 | 113168.7712 | 52749.7712 | 87.31% | REVISAR PRECIO | 113168.7712
CARPINTERIA EN MADERA Y METAL | 447 | 10.2 | Mantenimiento de puertas en madera. Incluye, raspado, lijado, resane, inmunizado, pintura, cambio de bisagras, tornillos en ambas caras, retiro, disposición final de residuos y limpieza de las áreas afectadas. | Un | 75285 | 56000 | 112000 | 53655 | 54827.5 | -20457.5 | -27.17% | 112000 | 68421 | 70000 |  |  | 350000 | 210000 | 141579 | 206.9% | 210000 | 154890 | 201447 | 261881 | 176079.6 | 213135.8667 | 58245.8667 | 37.6% | REVISAR PRECIO | 213135.8667 | 76405 |  | 88823 | 55000 | 71911.5 | -4493.5 | -5.881% | 71911.5 | 76784 | 68800 | 72500 | 61600 | 67633.3333 | -9150.6667 | -11.92% | 67633.3333 | 67633.3333 | 76784 | 64400 | 200000 | 74200 | 97750 | 150000 | 112412.5 | 74200 | 56000 | 67200 | 70000 | 60000 | 116460.4167 | 39676.4167 | 51.67% | REVISAR PRECIO | 116460.4167
CARPINTERIA EN MADERA Y METAL | 448 | 10.3 | Mantenimiento de muebles en madera para cocinas integrales, baños, mesones y closet. Incluye, raspado, lijado, resane, inmunizado, pintura, cambio de bisagras y tornillos en ambas caras, retiro, disposición final de residuos y limpieza de las áreas afectadas. | Un | 129459 | 400000 | 1200000 | 385000 | 392500 | 263041 | 203.2% | 1200000 | 117667 |  |  |  | no aplica |  |  |  | Actividad especifica | 194926 | 253517 | 329571 | 221592.2 | 268226.7333 | 73300.7333 | 37.6% | REVISAR PRECIO | 268226.7333 | 131385 |  | 152743 | 380000 | 266371.5 | 134986.5 | 102.7% | 266371.5 | 132049 | 450000 | 450000 | 440000 | 446666.6667 | 314617.6667 | 238.3% | REVISAR PRECIO | 446666.6667 | 132049 | 460000 | 550000 | 530000 | 644000 | 1800000 | 740600 | 530000 | 400000 | 440000 | 410000 | 400000 | 787433.3333 | 655384.3333 | 496.3% | REVISAR PRECIO | 787433.3333
CARPINTERIA EN MADERA Y METAL | 449 | 10.4 | Mantenimiento de ventana metálica y madera existente. Incluye, raspado, lijado, resane, inmunizado, pintura, cambio de bisagras y tornillos en ambas caras, retiro, suministro de silicona, disposición final de residuos y limpieza de las áreas afectadas. | M² | 8307 | 65000 | 130000 | 7500 | 36250 | 27943 | 336.4% | 130000 | [9 empty] | 12508 | 16268 | 16268 | 14219 | 15585 | 3077 | 24.6% | 15585 | 15585 | 8430 |  | 9802 | 60000 | 34901 | 26471 | 314% | 34901 | 8476 | 70000 | 70000 | 71500 | 70500 | 62024 | 731.8% | REVISAR PRECIO | 70500 | 8476 | 74750 | 90000 | 86125 | 98900 | 160000 | 113735 | 86125 | 65000 | 78000 | 71900 | 70000 | 103918.3333 | 95442.3333 | 1126% | REVISAR PRECIO | 103918.3333
CARPINTERIA EN MADERA Y METAL | 450 | 10.5 | Suministro e instalación de puerta en flor morado de 2.00x 0.60 hasta 2.00x1.00 de ancho. Incluye, pintura, bisagras, tornillos en ambas caras, chapa, la disposición final de residuos y limpieza de las áreas afectadas. | Un | [17 empty] | 587560 | 764168 | 993418 | 667939 | 808508.3333 | 220948.3333 | 37.6% | REVISAR PRECIO | 808508.3333 | [8 empty] | 549051 | 472500 | 500000 | 495000 | 489166.6667 | -59884.3333 | -10.91% | 489166.6667 | 489166.6667 | 549051 | 517500 | 650000 | 596250 | 1380000 | 800000 | 1587000 | 596250 | 450000 | 495000 | 460000 | 440000 | 921791.6667 | 372740.6667 | 67.89% | REVISAR PRECIO | 921791.6667
CARPINTERIA EN MADERA Y METAL | 451 | 10.6 | Suministro e instalación marco en flor morado de 2.00x0.60 hasta 2.00 x 1.00. Incluye, pintura, tornillos en ambas caras, chapa, la disposición final de residuos y limpieza de las áreas afectadas. | Un | [17 empty] | 392790 | 510854 | 664110 | 446523.8 | 540495.9333 | 147705.9333 | 37.6% | REVISAR PRECIO | 540495.9333 | [8 empty] | 269718 | 132000 | 140000 | 137500 | 136500 | -133218 | -49.39% | 136500 | 136500 | 269718 | 143750 | 200000 | 165625 | 207000 | 300000 | 238050 | 165625 | 125000 | 150000 | 130000 | 125000 | 209070.8333 | -60647.1667 | -22.49% | 209070.8333 | 209070.8333
CARPINTERIA EN MADERA Y METAL | 452 | 10.7 | Suministro e instalación de marco y puerta en lámina de 2.00 x0.60 hasta 2.00 x 1.00. Incluye, pintura, anticorrosivo, bisagras, tornillos en ambas caras, chapa, la disposición final de residuos y limpieza de las áreas afectadas. | M² | [17 empty] | 398156 | 517833 | 673183 | 452624.4 | 547880.1333 | 149724.1333 | 37.6% | REVISAR PRECIO | 547880.1333 | [9 empty] | 175000 | 199000 | 157190 | 177063.3333 | 177063.3333 |  |  | 177063.3333 |  | 164335 | 180000 | 189342.5 | 164335 | 380000 | 188985.25 | 189342.5 | 142900 | 157190 | 155000 | 150000 | 211166.2917 | 211166.2917 |  | 211166.2917 | 211166.2917
CARPINTERIA EN MADERA Y METAL | 453 | 10.8 | Suministro e instalación de puerta en aluminio blanco con persiana. Incluye el marco en aluminio desde (0.80 cm a 1 metro de ancho) por (2.00 metros de alto hasta 2.10 metros). | M² | 177689 | 501332.5 | 1503997.5 | 485690 | 493511.25 | 315822.25 | 177.7% | 1503997.5 | 161504 | [7 empty] | _ | 267555 | 347976 | 452369 | 304156.8 | 368167.2667 | 100612.2667 | 37.6% | REVISAR PRECIO | 368167.2667 | 180347 |  | 209654 | 247000 | 228327 | 47980 | 26.6% | 228327 | 181239 | 265000 | 290000 | 276136.08 | 277045.36 | 95806.36 | 52.86% | REVISAR PRECIO | 277045.36 | 181239 | 288687.72 | 430000 | 332618.46 | 288687.72 | 450000 | 331990.878 | 332618.46 | 251032.8 | 288687.72 | 330600 | 310000 | 353664.1297 | 172425.1297 | 95.14% | REVISAR PRECIO | 353664.1297
CARPINTERIA EN MADERA Y METAL | 454 | 10.9 | Reparación de puerta de entrada principal existente, que permita garantizar la seguridad del inmueble. Incluye, raspado, lijado, resane, inmunizado, pintura, anticorrosivo, cambio de bisagras y tornillos en ambas caras, retiro, disposición final de residuos y limpieza de las áreas afectadas. | M² | 1256644 | 50262 | 150786 | 85600 | 67931 | -1188713 | -94.59% | 150786 | 1142174 | [7 empty] | _ | 155700 | 202500 | 263250 | 177000 | 214250 | 58550 | 37.6% | REVISAR PRECIO | 214250 | 1275400 |  | 1482696 | 60000 | 771348 | -504052 | -39.52% | 771348 | 128176 | 53000 | 53000 | 55288.2 | 53762.7333 | -74413.2667 | -58.06% | 53762.7333 | 53762.7333 | 128176 | 57801.3 | 80000 | 66597.15 | 57801.3 | 380000 | 66471.495 | 66597.15 | 50262 | 60314.4 | 52000 | 50000 | 118111.8742 | -10064.1258 | -7.852% | 118111.8742 | 118111.8742
CARPINTERIA EN MADERA Y METAL | 455 | 10.10 | Suministro e instalación de cerradura para puerta en madera. Incluye la disposición final de residuos y limpieza de las áreas afectadas. | Un | 68375 | 65000 | 130000 | 60000 | 62500 | -5875 | -8.592% | 130000 | 62147 | 60000 |  |  |  | 60000 | -2147 | -3.455% | 60000 | 149887 | 194940 | 253422 | 170392 | 206251.3333 | 56364.3333 | 37.6% | REVISAR PRECIO | 206251.3333 | 69389 |  | 80669 | 65000 | 72834.5 | 3445.5 | 4.965% | 72834.5 | 69741 | 70000 | 70000 | 71500 | 70500 | 759 | 1.088% | 70500 | 70500 | 69741 | 74750 | 120000 | 86125 | 100050 | 120000 | 115057.5 | 86125 | 65000 | 78000 | 72000 | 65000 | 102663.75 | 32922.75 | 47.21% | REVISAR PRECIO | 102663.75
CARPINTERIA EN MADERA Y METAL | 456 | 10.11 | Suministro e instalación de mueble bajo para cocina existente. Incluye entrepaños, cajones con rieles telescópicos y puertas con bisagras alemanas, pintura, tornillos en ambas caras, chapa, la disposición final de residuos y limpieza de las áreas afectadas. | Ml | [17 empty] | 490320 | 637700 | 829009 | 557396.6 | 674701.8667 | 184381.8667 | 37.6% | REVISAR PRECIO | 674701.8667 | [8 empty] | 332149 | 510000 | 510000 | 509190.165 | 509730.055 | 177581.055 | 53.46% | REVISAR PRECIO | 509730.055 | 332149 | 532335.1725 | 600000 | 613342.6987 | 532335.1725 | 450000 | 612185.4484 | 613342.6987 | 462900.15 | 555480.18 | 450000 | 500000 | 556699.7487 | 224550.7487 | 67.61% | REVISAR PRECIO | 556699.7487
CARPINTERIA EN MADERA Y METAL | 457 | 10.12 | Suministro e instalación de mueble alto en para cocina existente. Incluye entrepaños, cajones con rieles telescópicos y puertas con bisagras alemanas, pintura, tornillos en ambas caras, chapa, la disposición final de residuos y limpieza de las áreas afectadas. | Ml | [17 empty] | 555704 | 722736 | 939557 | 631724.8 | 764672.6 | 208968.6 | 37.6% | REVISAR PRECIO | 764672.6 | [8 empty] | 376431 | 541500 | 550000 | 567259.605 | 552919.8683 | 176488.8683 | 46.88% | REVISAR PRECIO | 552919.8683 | 376431 | 593044.1325 | 600000 | 683289.9788 | 593044.1325 | 800000 | 682000.7524 | 683289.9788 | 515690.55 | 618828.66 | 460000 | 500000 | 658563.166 | 282132.166 | 74.95% | REVISAR PRECIO | 658563.166
CARPINTERIA EN MADERA Y METAL | 458 | 10.13 | Suministro e instalación de divisiones para baño en cristal laminado templado 5+5, con película PVB de color tipo panel. Incluye anclajes y accesorios en acero inoxidable. | M² | [17 empty] | 548033 | 712760 | 712760 | 623004.6 | 682841.5333 | 134808.5333 | 24.6% | 682841.5333 | 682841.5333 | [8 empty] | 371238 | 275000 | 275000 | 275000 | 275000 | -96238 | -25.92% | 275000 | 275000 | 371238 | 287500 | 380000 | 331250 | 287500 | 380000 | 330625 | 331250 | 250000 | 275000 | 260000 | 250000 | 332812.5 | -38425.5 | -10.35% | 332812.5 | 332812.5
CARPINTERIA EN MADERA Y METAL | 459 | 10.14 | Suministro e instalación de baranda con 3 bolillos horizontales y pasamanos en vara de 6 cm. Incluye, pintura en ambas caras, bolillo en cedro y todo lo necesario para su instalación, la disposición final de residuos y limpieza de las áreas afectadas. | Ml | 38806 | 56265 | 56265 | 108600 | 82432.5 | 43626.5 | 112.4% | 56265 | 34116 | 60000 |  |  |  | 60000 | 25884 | 75.87% | 60000 | 57277 | 74493 | 96841 | 65112.4 | 78815.4667 | 21538.4667 | 37.6% | REVISAR PRECIO | 78815.4667 | 38805 |  | 45780 | 60000 | 52890 | 14085 | 36.3% | 52890 | 38805 | 60000 | 60000 | 61891.83 | 60630.61 | 21825.61 | 56.24% | REVISAR PRECIO | 60630.61 | 38805 | 64705.095 | 150000 | 74551.5225 | 64705.095 | 420000 | 74410.8592 | 74551.5225 | 56265.3 | 67518.36 | 65900 | 60000 | 141395.4286 | 102590.4286 | 264.4% | REVISAR PRECIO | 141395.4286
CARPINTERIA EN MADERA Y METAL | 460 | 10.15 | Suministro e instalación de pasamanos en vara 8 cm contra pared. Incluye, pintura, chazos, lija, platina vara de clavo de diámetro entre 6 a 8 cm y todo lo necesario para su instalación, la disposición final de residuos y limpieza de las áreas afectadas. | Ml | 20039 | 28101 | 56202 | 35600 | 31850.5 | 11811.5 | 58.94% | 56202 | 17314 | 100000 |  |  |  | 100000 | 82686 | 477.6% | 100000 | 29573 | 38462 | 50000 | 33618.2 | 40693.4 | 11120.4 | 37.6% | REVISAR PRECIO | 40693.4 | 21661 |  | 23639 | 35000 | 29319.5 | 7658.5 | 35.36% | 29319.5 | 20039 | 30000 | 30000 | 30910.88 | 30303.6267 | 10264.6267 | 51.22% | REVISAR PRECIO | 30303.6267 | 20039 | 32315.92 | 130000 | 37233.56 | 32315.92 | 420000 | 37163.308 | 37233.56 | 28100.8 | 33720.96 | 27500 | 30000 | 114838.118 | 94799.118 | 473.1% | REVISAR PRECIO | 114838.118
CARPINTERIA EN MADERA Y METAL | 461 | 10.16 | Suministro y cambio de peinazo en carpintería metálica, calibre 18, de 10 de ancho por 2 cm de espesor. Incluye anticorrosivo, incluye pintura de acabado. | ML | [17 empty] | 70065 | 91125 | 118463 | 79650 | 96412.6667 | 26347.6667 | 37.6% | REVISAR PRECIO | 96412.6667 | [8 empty] | 42716 | 75000 | 75000 |  | 75000 | 32284 | 75.58% | REVISAR PRECIO | 75000 | 42716 | [9 empty] | 141000 |  |  |  |  | 0 | 0
CARPINTERIA EN MADERA Y METAL | 462 | 10.17 | Suministro de perfil metálico para protección de pisos en calibre 1/4" | ML | [17 empty] | 42818 | 55688 | 72394 | 48675 | 58919 | 16101 | 37.6% | REVISAR PRECIO | 58919 | [9 empty] | 39000 | 39000 | 38500 | 38833.3333 | 38833.3333 |  |  | 38833.3333 |  | 40250 | 55000 | 46375 | 40250 |  | 46287.5 | 46375 | 35000 | 42000 | 32000 | 32000 | 45632.5 | 45632.5 |  | 45632.5 | 45632.5
CARPINTERIA EN MADERA Y METAL | 463 | 10.18 | Estructura metálica para marquesina en policarbonato.incluye pintura anticorrosiva | M2 | [17 empty] | 34254 | 44550 | 57915 | 38940 | 47135 | 12881 | 37.6% | REVISAR PRECIO | 47135 | [9 empty] | 30000 | 30000 | 26050.31 | 28683.4367 | 28683.4367 |  |  | 28683.4367 |  | 27234.415 | 130000 | 31378.7825 | 64860 |  | 74589 | 31378.7825 | 23682.1 | 28418.52 | 20900 | 30000 | 65612.4395 | 65612.4395 |  | 65612.4395 | 65612.4395
CARPINTERIA EN MADERA Y METAL | 464 | 10.19 | Reinstalación de ventana existente .incluye todo lo necesario para su correcta instalacion | M2 | [17 empty] | 22577 | 29363 | 38171 | 25665 | 31066.3333 | 8489.3333 | 37.6% | REVISAR PRECIO | 31066.3333 | [8 empty] | 13764 | 163000 | 170000 | 170500 | 167833.3333 | 154069.3333 | 1119% | REVISAR PRECIO | 167833.3333 | 13764 | 178250 | 160000 | 205375 |  |  |  | 205375 | 155000 | 186000 | 173000 |  | 181208.3333 | 167444.3333 | 1217% | REVISAR PRECIO | 181208.3333
CARPINTERIA EN MADERA Y METAL | 465 | 10.20 | Puerta en madecor para mueble lavadero de 0,40-0,6 de ancho y de alto de 0,60-0,90, incluye bisagra y botones | UND | [17 empty] | 280260 | 364500 | 473850 | 318600 | 385650 | 105390 | 37.6% | REVISAR PRECIO | 385650 | [8 empty] | 66779 | 240000 | 240000 | 232960.2 | 237653.4 | 170874.4 | 255.9% | REVISAR PRECIO | 237653.4 | 66779 | 243549.3 | 450000 | 280611.15 | 345000 |  | 396750 | 280611.15 | 211782 | 254138.4 | 191800 | 200000 | 343182.09 | 276403.09 | 413.9% | REVISAR PRECIO | 343182.09
CARPINTERIA EN MADERA Y METAL | 466 | 10.21 | Topes para muebles | UND | [17 empty] | 3114 | 4050 | 5265 | 3540 | 4285 | 1171 | 37.6% | REVISAR PRECIO | 4285 | [8 empty] | 1898 | 15000 | 15000 | 16500 | 15500 | 13602 | 716.6% | REVISAR PRECIO | 15500 | 1898 | 17250 | 30000 | 19875 | 17250 |  | 19837.5 | 19875 | 15000 | 18000 | 18000 | 15000 | 20842.5 | 18944.5 | 998.1% | REVISAR PRECIO | 20842.5
CARPINTERIA EN MADERA Y METAL | 467 | 10.22 | Revisión y arreglo de estructura de cubierta del patio incluye ajuste cambio de piezas y engrase de rieles | M2 | [17 empty] | 38925 | 50625 | 50625 | 44250 | 48500 | 9575 | 24.6% | 48500 | 48500 | [9 empty] | 20000 | 20000 | 20350 | 20116.6667 | 20116.6667 |  |  | 20116.6667 |  | 21275 | 50000 | 24512.5 | 29440 |  | 33856 | 24512.5 | 18500 | 22200 | 28000 | 20000 | 31816.7 | 31816.7 |  | 31816.7 | 31816.7
CARPINTERIA EN MADERA Y METAL | 468 | 10.23 | Mantenimiento de balcón en todo tipo de material, incluye tintilla, sellado y cambio de piezas y todo lo necesario para su correcta instalacion | M2 | [17 empty] | 151340 | 196830 | 255879 | 172044 | 208251 | 56911 | 37.6% | REVISAR PRECIO | 208251 | [11 empty] | 0 | 0 | 0 |  |  | 0 | [10 empty] | 213000 | [5 empty] | Actividad especifica
CARPINTERIA EN MADERA Y METAL | 469 | 10.24 | Suministro e instalación de reja incluye pintura anitcorrosiva | M2 | [17 empty] | 274032 | 356400 | 463320 | 311520 | 377080 | 103048 | 37.6% | REVISAR PRECIO | 377080 | [8 empty] | 125917 | 195000 | 195000 | 166444.3 | 185481.4333 | 59564.4333 | 47.3% | REVISAR PRECIO | 185481.4333 | 125917 | 174009.95 | 180000 | 200489.725 | 174009.95 |  | 200111.4425 | 200489.725 | 151313 | 181575.6 | 120900 | 160000 | 185724.2135 | 59807.2135 | 47.5% | REVISAR PRECIO | 185724.2135
CARPINTERIA EN MADERA Y METAL | 470 | 10.25 | Mantenimiento puerta metálica tipo cortina incluye limpieza, nivelación, engrase de partes, ajuste de pasadores. | M2 | [17 empty] | 101205 | 131625 | 171113 | 115050 | 139262.6667 | 38057.6667 | 37.6% | REVISAR PRECIO | 139262.6667 | [8 empty] | 40438 | 15000 | 15000 | 13750 | 14583.3333 | -25854.6667 | -63.94% | 14583.3333 | 14583.3333 | 40438 | 14375 | 25000 | 16562.5 | 21505 |  | 24730.75 | 16562.5 | 12500 | 15000 | 18200 | 15000 | 20434.65 | -20003.35 | -49.47% | 20434.65 | 20434.65
CARPINTERIA EN MADERA Y METAL | 471 | 10.26 | Perlin metálico tipo cajón ref 2p-10-12 (25x12,6x0,25)cm | KG | [17 empty] | 24912 | 32400 | 42120 | 28320 | 34280 | 9368 | 37.6% | REVISAR PRECIO | 34280 | [9 empty] | 16000 | 16000 | 14850 | 15616.6667 | 15616.6667 |  |  | 15616.6667 |  | 15525 | 14500 | 17887.5 | 21505 |  | 24730.75 | 17887.5 | 13500 | 16200 | 12000 | 13000 | 18829.65 | 18829.65 |  | 18829.65 | 18829.65
CARPINTERIA EN MADERA Y METAL | 472 | 10.27 | Platina metálica de 6mm de 1/4 con perforación de 5/8 a 3/4" de 14 cm de longitud | UND | [17 empty] | 29583 | 38475 | 50018 | 33630 | 40707.6667 | 11124.6667 | 37.6% | REVISAR PRECIO | 40707.6667 | [8 empty] | 18036 | 60000 | 60000 | 61600 | 60533.3333 | 42497.3333 | 235.6% | REVISAR PRECIO | 60533.3333 | 18036 | 64400 | 70000 | 74200 | 64400 |  | 74060 | 74200 | 56000 | 67200 | 51000 | 60000 | 69412 | 51376 | 284.9% | REVISAR PRECIO | 69412
CARPINTERIA EN MADERA Y METAL | 473 | 10.28 | Perforaciones y anclajes de 5/8 a 3/4 en concreto desde 10 cm a 15 cm | UND | [17 empty] | 19463 | 25313 | 32906 | 22125 | 26781.3333 | 7318.3333 | 37.6% | REVISAR PRECIO | 26781.3333 | [8 empty] | 11866 | 75000 | 75000 |  | 75000 | 63134 | 532.1% | REVISAR PRECIO | 75000 | 11866 |  |  | 23850 |  |  |  | 23850 |  |  | 37000 |  | 23850 | 11984 | 101% | REVISAR PRECIO | 23850
CARPINTERIA EN MADERA Y METAL | 474 | 10.29 | Mueble en aglomerado tipo madera para lavamanos | UND | [17 empty] | 625395 | 813375 | 1057388 | 710950 | 860571 | 235176 | 37.6% | REVISAR PRECIO | 860571 | [8 empty] | 394884 | 950000 | 950000 | 935000 | 945000 | 550116 | 139.3% | REVISAR PRECIO | 945000 | 394884 | 977500 | 1000000 | 1126250 | 977500 |  | 1124125 | 1126250 | 850000 | 850000 | 809000 | 900000 | 1041075 | 646191 | 163.6% | REVISAR PRECIO | 1041075
| 475 | 10.30 | Suministro e instalacion de ventana tipo celosia en aluminio anodizado natural color blanco mate con vidrio en cristal templado laminado 4+4 = 8 MM con tubular estructural (Calibre 16) de 3" X 1 1/2", adaptador, pisa vidrio y empaque de referencia 3831. Incluye, la disposicion final de residuos y limpieza de las areas afectadas. | M² | 418578 |  | 450000 | 350000 | 350000 | -68578 | -16.38% | 450000 | 380446 | [7 empty] | _ | [9 empty] | 424823 |  | 493870 | 85000 | 289435 | -135388 | -31.87% | 289435
| 476 | 10.31 | Suministro e instalacion de ventana en aluminio anodizado natural color blanco mate con vidrio en cristal templado laminado 4+4 = 8 MM con tubular estructural (Calibre 16) de 3" X 1 1/2", adaptador, pisa vidrio y empaque de referencia 3831. Incluye, la disposicion final de residuos y limpieza de las areas afectadas. | M² | 171661 | 520000 | 450000 | 485000 | 502500 | 330839 | 192.7% | 450000 | 156026 | [7 empty] | _ | [9 empty] | 174224 |  | 202544 | 80000 | 141272 | -32952 | -18.91% | 141272
| 477 | 10.32 | Suministro e instalacion de ventana corrediza en aluminio natural mate con vidrio de 4 mm con adaptador, pisa vidrio y empaques. Incluye, la disposicion final de residuos y limpieza de las areas afectadas. | M² | 193418 | 280000 | 403332.5 | 255600 | 267800 | 74382 | 38.46% | 403332.5 | 175800 | [7 empty] | _ | [9 empty] | 196303 |  | 228206 | 70000 | 149103 | -47200 | -24.04% | 149103
| 478 | 10.33 | Suministro e instalacion puerta y marco en flormorado 2.00x0.80 cms de ancho. Incluye, pintura, bisagras, tornillos en ambas caras, chapa, la disposicion final de residuos y limpieza de las areas afectadas. | Un | 538287 | 453119.65 | 1359358.95 | 495800 | 474459.825 | -63827.175 | -11.86% | 1359358.95 | 489248 | [7 empty] | _ | [9 empty] | 546316 |  | 635113 | 350000 | 492556.5 | -53759.5 | -9.84% | 492556.5
| 479 | 10.34 | Suministro e instalacion de puerta en madera de 2.00x0.90 cms de ancho. Incluye, pintura, bisagras, tornillos en ambas caras, chapa, la disposicion final de residuos y limpieza de las areas afectadas. | Un | 555800 | 475506.3 | 1426518.9 | 455600 | 465553.15 | -90246.85 | -16.24% | 1426518.9 | 505167 | 420000 |  |  |  | 420000 | -85167 | -16.86% | 420000 | [9 empty] | 564096 |  | 655780 | 250000 | 452890 | -111206 | -19.71% | 452890
| 480 | 10.35 | Suministro e instalacion de puerta en flormorado de 2.00x1.00 cms de ancho. Incluye, pintura, bisagras, tornillos en ambas caras, chapa, la disposicion final de residuos y limpieza de las areas afectadas. | Un | 597016 | 430733 | 1722932 | 430000 | 430366.5 | -166649.5 | -27.91% | 1722932 | 542633 | 420000 |  |  |  | 420000 | -122633 | -22.6% | 420000 | [9 empty] | 605929 |  | 704412 | 270000 | 487206 | -118723 | -19.59% | 487206
| 481 | 10.36 | Suministro e instalacion marco en flormorado 2.00x0.80. Incluye, pintura, tornillos en ambas caras, chapa, la disposicion final de residuos y limpieza de las areas afectadas. | Un | 260853 | 450000 | 450000 | 445000 | 447500 | 186647 | 71.55% | 450000 | 237092 | 420000 |  |  |  | 420000 | 182908 | 77.15% | 420000 | [9 empty] | 264753 |  | 307780 | 150000 | 228890 | -35863 | -13.55% | 228890
| 482 | 10.37 | Suministro e instalacion puerta en lamina. Incluye, pintura, anticorrosivo, bisagras, tornillos en ambas caras, chapa, la disposicion final de residuos y limpieza de las areas afectadas. | M² | 264421 | 562105.8 | 1124211.6 | 495862 | 528983.9 | 264562.9 | 100.1% | 1124211.6 | 240338 | 550000 |  |  |  | 550000 | 309662 | 128.8% | 550000 | [9 empty] | 268369 |  | 311992 | 450000 | 380996 | 112627 | 41.97% | 380996
| 483 | 10.38 | Lavado de ventana existente. Incluye la disposicion final de residuos y limpieza de las areas afectadas. | M² | 4604 | 2387.94 | 2387.94 | 1500 | 1943.97 | -2660.03 | -57.78% | 2387.94 | 4176 | 50000 |  |  |  | 50000 | 45824 | 1097% | 50000 | [9 empty] | 4670 |  | 5426 | 45000 | 25213 | 20543 | 439.9% | 25213
| 484 | 10.39 | Suministro e instalacion de puerta reja en tuberia cuadrada de 1" calibre 18 con marco. Incluye, pintura, tornillos en ambas caras, chapa, la disposicion final de residuos y limpieza de las areas afectadas. | M² | 189489 | 75666.69 | 227000.07 | 95800 | 85733.345 | -103755.655 | -54.76% | 227000.07 | 172230 | 480000 |  |  |  | 480000 | 307770 | 178.7% | 480000 | [9 empty] | 192316 |  | 223579 | 180000 | 201789.5 | 9473.5 | 4.926% | 201789.5
| 485 | 10.40 | Suministro e instalacion de mueble bajo en sapan para cocina existente. Incluye entrepaños, cajones con rieles telescopicos y puertas con bisagras alemanas, pintura, tornillos en ambas caras, chapa, la disposicion final de residuos y limpieza de las areas afectadas. | Ml | 325638 | 462900 | 462900 | 456300 | 459600 | 133962 | 41.14% | 462900 | 295974 | [7 empty] | Actividad especifica | [9 empty] | 330497 |  | 384212 | 120000 | 252106 | -78391 | -23.72% | 252106
| 486 | 10.41 | Suministro e instalacion de mueble alto en sapan para cocina existente. Incluye entrepaños, cajones con rieles telescopicos y puertas con bisagras alemanas, pintura, tornillos en ambas caras, chapa, la disposicion final de residuos y limpieza de las areas afectadas. | Ml | 369056 | 515691 | 1031382 | 500051 | 507871 | 138815 | 37.61% | 1031382 | [18 empty] | 374561 |  | 435440 | 145000 | 290220 | -84341 | -22.52% | 290220
| 487 | 10.42 | Suministro e instalacion de divisiones para baño en cristal laminado templado 5+5, con pelicula PVB de color tipo pannel. Incluye anclajes y accesorios en acero inoxidable. | M² | 363958 | 250000 | 750000 | 235863 | 242931.5 | -121026.5 | -33.25% | 750000 | [18 empty] | 378481 |  | 429432 | 255000 | 342216 | -36265 | -9.582% | 342216
| 488 | 10.43 | Suministro e instalacion de estructura para cubierta en tuberia rectangular de 100x50x2,0 mm. Incluye platinas de fijacion y soldadura | M² | 41217 |  | 45000 | 67800 | 67800 | 26583 | 64.5% | 45000
| 489 | 10.44 | Suministro e instalación porton metalico de acceso de 2.80m de ancho por 2.60m de alto, en tuberia redonda y lamina en punta de diamante con cerrojos y picaporte, incluye pintura anticorrosiva y acabado en esmalte y todo lo necesario para su instalación, la disposicion final de residuos y limpieza de las areas afectadas. | Un | 1856991 |  | 45000 | 2050000 | 2050000 | 193009 | 10.39% | 45000
| 490 | 10.45 | Suministro e instalación de guaya y candado, para puertas en reja acceso,Incluye todas las herramientas para su correcta aplicación y limpieza y la disposicion final de residuos. | Un | 70321 | 12000 | 36000 | 85400 | 48700 | -21621 | -30.75% | 36000
| 491 | 10.46 | Desmonte de cerradura,Incluye todas las herramientas para su correcta aplicación y limpieza y la disposicion final de residuos. | Un | 25668 |  | 7000 | 10000 | 10000 | -15668 | -61.04% | 7000
| 492 | 10.47 | Suministro e instalación de cerradura 987 de sobreponer, marca YALE para puertas de acceso,Incluye todas las herramientas para su correcta aplicación y limpieza y la disposicion final de residuos. | Un | 129136 | 73000 | 292000 | 85600 | 79300 | -49836 | -38.59% | 292000
| 493 | 10.48 | Suministro e instalación de cerrojo doble, puerta acceso lateral y cuarto primer piso, Incluye todas las herramientas para su correcta aplicación y limpieza y la disposicion final de residuos. | un | 102690 |  | 28000 | 78000 | 78000 | -24690 | -24.04% | 28000
| 494 | 10.49 | Suministro e instalación cerradura pico loro, para puertas corredizas alcobas segundo piso,Incluye todas las herramientas para su correcta aplicación y limpieza y la disposicion final de residuos. | Un | 89961 | 76900 | 230700 | 85600 | 81250 | -8711 | -9.683% | 230700
| 495 | 10.50 | Suministro e instalación de pie de amigos,Incluye todas las herramientas para su correcta aplicación y limpieza y la disposicion final de residuos. | Un | 14392 | 5000 | 10000 | 15600 | 10300 | -4092 | -28.43% | 10000
| 496 | 10.51 | Desmonte y reinstalacion de sanitario,Incluye todas las herramientas para su correcta aplicación y limpieza y la disposicion final de residuos. | Un | 56699 | 18000 | 18000 | 36000 | 27000 | -29699 | -52.38% | 18000
| 497 | 10.52 | Desmonte y reinstalacion de lavamanos,Incluye todas las herramientas para su correcta aplicación y limpieza y la disposicion final de residuos. | Un | 36461 | 18000 | 54000 | 30000 | 24000 | -12461 | -34.18% | 54000
| 498 | 10.53 | Mantenimiento marco en madera para ventana. Incluye lijada, resane, pintura y cambio de piezas de mal estado,Incluye todas las herramientas para su correcta aplicación y limpieza y la disposicion final de residuos. | Ml | 22100 | 56000 | 112000 | 35000 | 45500 | 23400 | 105.9% | 112000
| 499 | 10.54 | Mantenimiento baranda acero inoxidable. Incluye limpieza, remocion de oxido, desengrase y brillado,Incluye todas las herramientas para su correcta aplicación y limpieza y la disposicion final de residuos. | M² | 12142 | 56265 | 56265 | 55600 | 55932.5 | 43790.5 | 360.7% | 56265
| 500 | 10.55 | Mantenimiento pasamanos acero inoxidable. Incluye limpieza, remocion de oxido, desengrase y brillado.Incluye todas las herramientas para su correcta aplicación y limpieza y la disposicion final de residuos. | M² | 9000 | 28101 | 56202 | 22500 | 25300.5 | 16300.5 | 181.1% | 56202
| 501 | 10.56 | Suministro e instalacion de brazo hidraulico hasta 45kh marca yale,Incluye todas las herramientas para su correcta aplicación y limpieza y la disposicion final de residuos. | Un | 113360 | 99000 | 297000 | 135600 | 117300 | 3940 | 3.476% | 297000
| 502 | 10.57 | Suministro e instalacion de pasador metalico para ventanas.Incluye todas las herramientas para su correcta aplicación y limpieza y la disposicion final de residuos. | Un | 13718 | 27000 | 54000 | 18500 | 22750 | 9032 | 65.84% | 54000
| 503 | 10.58 | Suministro e instalacion de rejilla tipo cupula 4". Inlciue todos los elementos para su correcta instalación. Limpieza final de las areas afectadas. | Un | 27814 | 10100 | 10100 | 19860 | 14980 | -12834 | -46.14% | 10100
| 504 | 10.59 | Suministro e Instalacion de guaya plastificada de 1/4". Incluiye elementos de tension y sujecion. Incluye todas las herramientas para su correcta aplicación y limpieza y la disposicion final de residuos. | Ml | 11563 | 11200 | 33600 | 19600 | 15400 | 3837 | 33.18% | 33600
| 505 | 10.60 | Mantenimiento Puertas en madera,Incluye todas las herramientas para su correcta aplicación y limpieza y la disposicion final de residuos. | Un | 259552 | 330733 | 661466 | 286000 | 308366.5 | 48814.5 | 18.81% | 661466
| 506 | 10.61 | Mantenimiento ventanas en madera,Incluye todas las herramientas para su correcta aplicación y limpieza y la disposicion final de residuos. | Un | 259552 | 65000 | 130000 | 78000 | 71500 | -188052 | -72.45% | 130000
| 507 | 10.62 | Mantenimiento mueble superior e inferior de cocina,Incluye todas las herramientas para su correcta aplicación y limpieza y la disposicion final de residuos. | Ml | 190989 | 1500 | 3000 | 18500 | 10000 | -180989 | -94.76% | 3000
| 508 | 10.63 | Suminsitro mueble inferior baño REF: Floresta (Incluye lavamanos de sobreponer y griferia),Incluye todas las herramientas para su correcta aplicación y limpieza y la disposicion final de residuos. | Un | 416262 |  | 350000 | 189000 | 189000 | -227262 | -54.6% | 350000
| 509 | 10.64 | Mantenimiento mesón cocina en acero inoxidable,Incluye todas las herramientas para su correcta aplicación y limpieza y la disposicion final de residuos. | Ml | 47016 | 400000 | 1200000 | 150000 | 275000 | 227984 | 484.9% | 1200000
| 510 | 10.65 | Desmonte de Closets de madera,Incluye todas las herramientas para su correcta aplicación y limpieza y la disposicion final de residuos. | Un | 25659 | 300506 | 901518 | 156000 | 228253 | 202594 | 789.6% | 901518
| 511 | 10.66 | Mantenimiento de Closets en madera. Incluye lijado, masillado y cambio de piezas en mal estado,Incluye todas las herramientas para su correcta aplicación y limpieza y la disposicion final de residuos. | M² | 65081 | 250000 | 500000 | 385000 | 317500 | 252419 | 387.9% | 500000
| 512 | 10.67 | Suministro e Instalacion estructura de madera,Incluye todas las herramientas para su correcta aplicación y limpieza y la disposicion final de residuos. | M² | 35265 |  | 250000 | 35000 | 35000 | -265 | -0.7515% | 250000
| 513 | 10.68 | Suministro e Instalacion de ventana en madera,Incluye todas las herramientas para su correcta aplicación y limpieza y la disposicion final de residuos. | M² | 84218 | 155000 | 310000 | 195000 | 175000 | 90782 | 107.8% | 310000
| 514 | 10.69 | Suministro e Instalacion de cerradura para baño tipo pomo,Incluye todas las herramientas para su correcta aplicación y limpieza y la disposicion final de residuos. | Un | 61550 | 65000 | 130000 | 58700 | 61850 | 300 | 0.4874% | 130000
| 515 | 10.70 | Mantenimiento de puertas metálicas de 2.00x1.00. Incluye, raspado, lijado, resane, pintura, arreglo o cambio de bisagras, tornillos en ambas caras, retiro, disposicion final de residuos y limpieza de las areas afectadas. | Un | 179901 | 240000 | 240000 | 201200 | 220600 | 40699 | 22.62% | 240000
| 516 | 10.71 | Suministro e Instalacion de division de baño en aluminio y vidrio,Incluye todas las herramientas para su correcta aplicación y limpieza y la disposicion final de residuos. | M² | 119492 | 250000 | 250000 | 218900 | 234450 | 114958 | 96.21% | 250000
| 517 | 10.72 | Suministro e instalacion de marco para puerta en lamina 0,8 mts,Incluye todas las herramientas para su correcta aplicación y limpieza y la disposicion final de residuos. | Un | 121817 | 50132 | 50132 | 89000 | 69566 | -52251 | -42.89% | 50132
| 518 | 10.73 | Mantenimiento carpinteria en alumino y vidrio (puertas, ventanas). Inclye desengrase, cambio de rodachinas, cambio de guia, cambio de empaques,Incluye todas las herramientas para su correcta aplicación y limpieza y la disposicion final de residuos. | M² | 57003 | 65000 | 195000 | 55000 | 60000 | 2997 | 5.258% | 195000
| 519 | 10.74 | Mantenimiento de rejas metalicas. Incluye, raspado, lijado, resane, pintura,antocorrosivo, cambio de piezas, soldaduras, arreglo o cambio de bisagras, tornillos en ambas caras, retiro, disposicion final de residuos y limpieza de las areas afectadas. | M² | 58959 | 14000 | 28000 | 18700 | 16350 | -42609 | -72.27% | 28000
| 520 | 10.75 | Suministro e instalación de reja metálica para ventanas,Incluye todas las herramientas para su correcta aplicación y limpieza y la disposicion final de residuos. | M² | 105253 | 25000 | 75000 | 185000 | 105000 | -253 | -0.2404% | 75000
| 521 | 10.76 | Mantenimiento de ventana metalica y madera existente. Incluye, raspado, lijado, resane, inmunizado, pintura, cambio de bisagras y tornillos en ambas caras, retiro, disposicion final de residuos y limpieza de las areas afectadas. | m² | [8 empty] | 7556 | 90000 |  |  | 150000 | 120000 | 112444 | 1488% | 120000 | [9 empty] | 34801 |  |  | 25200 | 25200 | -9601 | -27.59% | 30000.5
| 522 | 10.77 | Suministro e instalacion de divisiones para baño en cristal laminado templado 5+5, con pelicula PVB de color tipo pannel. Incluye anclajes, silicona de sellado anti-hongos para las juntas y accesorios en acero inoxidable. | m² | [8 empty] | 330811 | [7 empty] | Actividad especifica
| 523 | 10.78 | Suministro e instalacion de ventanas exteriores en aluminio | m2 | [8 empty] | 52362 |  |  |  | 350000 | 350000 | 297638 | 568.4% | 350000
| 524 | 10.79 | Suministro e instalacion de vidrio templado de 10 mm | m2 | [8 empty] | 491742 |  |  |  | 600000 | 600000 | 108258 | 22.02% | 600000
| 525 | 10.80 | Suministro e instalación de puerta en vidrio templado de 1,95 x 0,98 e=10 mm incoloro con zocalo inferior y chapeta superior. Inlcuye manijas tipo roma y una chapa central con sus porta chapas. ( o similar) | un | [8 empty] | 2779034 |  |  |  | 1550000 | 1550000 | -1229034 | -44.23% | 1550000
| 526 | 10.81 | Suministro e Instalacion de Perfil en Aluminio 20 x 20 para divisiones de ducha Incluye accesorios de fijacion | m | [8 empty] | 81755 | [7 empty] | _
| 527 | 10.82 | Tratamiento de estructura en madera con inmunizante tipo MERULEX (Inmunizante insecticida y fungicida contra hongos, termitas y gorgojos) | m2 | [8 empty] | 16607 | [7 empty] | Actividad especifica
| 528 | 10.83 | Suministro e instalacion de escalera en madera similar a la existente de .80X4.50 mtrs (En casa verde) | un | [8 empty] | 4628273 | [7 empty] | Actividad especifica
| 529 | 10.84 | Mantenimiento de escalera en madera similar a la existente (En casa azul) | un | [8 empty] | 1766905 | [7 empty] | Actividad especifica
| 530 | 10.85 | Mantenimiento de reja. Incluye desmonte de reja, resortes para cortina enrollable e instalaciòn de la reja existente. | un | [8 empty] | 360716 | [7 empty] | Actividad especifica
| 531 | 10.86 | Estructura metalica para cubierta | m2 | [8 empty] | 145467 | 200000 |  |  |  | 200000 | 54533 | 37.49% | 200000
| 532 | 10.87 | Suministro e instalación de baranda con 4 tubos estructurales circulares de 2 pulgadasx2,5mm de 1,5m de largo y 1 poste en tubular rectangular estructural de 100x50x3mm cada 1,50m, a 2 metros de altura (1,50m a la vista y 0,50 embebido en el dado) pintura en ambas caras, alalquidica 3mills y todo lo necesario para su instalación, la disposicion final de residuos y limpieza de las areas afectadas. | ml | [8 empty] | 337906 | 150000 |  |  |  | 150000 | -187906 | -55.61% | 150000
| 533 | 10.88 | Suministro e instalacion de viga 0,10 X 0,20 en madera | ml | [8 empty] | 160928 | [7 empty] | 0
| 534 | 10.89 | Suministro e instalación mueble en madecor RH para vestier 2,60 x h=1,80 según diseño. Incluye suministro de entrepaño, divisiones internas y cajones. | glb | [8 empty] | 1153148 | [7 empty] | Actividad especifica
| 535 | 10.90 | Suministro e instalación de mueble en madecor RH para vestier 3,25x h=1,80 según diseño. Incluye suministro de entrepaños, divisiones internas y cajones. | glb | [8 empty] | 1673328 | [7 empty] | Actividad especifica
| 536 | 10.91 | Suministro e instalación de mueble en madecor RH para vestier 7,56 x h=1,80 según diseño. Incluye suministro de entrepaño, divisiones internas y cajones. | glb | [8 empty] | 2839559 | [7 empty] | Actividad especifica
| 537 | 10.92 | Suministro e instalación Cerramiento en tuberia cuadrada 2''. Incluye pintura todas las caras y todo lo necesario para su correcta instalación. | ml | [8 empty] | 200832 | 200000 |  |  | 350000 | 275000 | 74168 | 36.93% | 275000
| 538 |  | Suministro e instalación de muebles para cocina integral alto, línea económica, incluye accesorios de fijación y mano de obra, disposición final de residuos y limpieza de las areas afectadas. | Ml | [26 empty] | 395847 |  |  | 260000 | 260000 | -135847 | -34.32% | 327923.5
| 539 |  | Suministro e instalación de muebles para cocina integral bajo, línea económica incluye accesorios de fijación y mano de obra, disposición final de residuos y limpieza de las areas afectadas. | Ml | [26 empty] | 553393 |  |  | 250000 | 250000 | -303393 | -54.82% | 401696.5
| 540 |  | Suministro e instalación de mueble de baño en madera, 2 entrepaños con puertas y bisagras. incluye accesorios de fijación y mano de obra, disposición final de residuos y limpieza de las areas afectadas. | M² | [26 empty] | 433452 |  |  | 170000 | 170000 | -263452 | -60.78% | 301726
| 541 |  | Desmonte e instalación de mueble en madera bajo, alto, areas de almacenamiento. Incluye retiro, limpieza y disposición final de residuos. | ml | [26 empty] | 76433 |  |  | 95000 | 95000 | 18567 | 24.29% | 85716.5
| 542 |  | Suministro e instalación de vidrio crudo para ventana. Incluye accesorios de instalación, limpieza y disposición final de residuos. | m2 | [26 empty] | 113688 |  |  | 65000 | 65000 | -48688 | -42.83% | 89344
CUBIERTAS Y CIELO RASOS | 543 | 11 | CUBIERTAS Y CIELO RASOS
CUBIERTAS Y CIELO RASOS | 544 | 11.1 | Mantenimiento de cielo raso en madera. Incluye inmunizante tipo MADUREX. | M² | [8 empty] | 28819 |  |  |  | 30000 | 30000 | 1181 | 4.098% | 30000 | 60474 | 78651 | 102246 | 68746.8 | 83214.6 | 22740.6 | 37.6% | REVISAR PRECIO | 83214.6 | 32179 | 25000 | 37412 | 30000 | 30804 | -1375 | -4.273% | 30804 | 32340 | 32000 | 32000 | 26011.128 | 30003.7093 | -2336.2907 | -7.224% | 30003.7093 | 30003.7093 | 32340 | 27193.452 | 45000 | 31331.586 | 52440 | 32000 | 60306 | 31331.586 | 23646.48 | 28375.776 | 25000 | 25000 | 41378.5063 | 9038.5063 | 27.95% | 41378.5063 | 41378.5063
CUBIERTAS Y CIELO RASOS | 545 | 11.2 | Suministro e instalación de cielorraso Dry Wall 1/2". Incluye retiro, aplicación de pintura vinilo o acrilica, 2 manos bajo placa, y todo lo necesario para su correcta instalación. | M² | [8 empty] | 45345 | 75000 | 81000 | 81000 | 75000 | 78000 | 32655 | 72.01% | 78000 | 156842 | 203985 | 265181 | 178298 | 215821.3333 | 58979.3333 | 37.6% | REVISAR PRECIO | 215821.3333 | 50642 | 58000 | 58867 | 140000 | 85622.3333 | 34980.3333 | 69.07% | 85622.3333 | 73253 | 86000 | 86000 | 65027.82 | 79009.2733 | 5756.2733 | 7.858% | 79009.2733 | 79009.2733 | 73253 | 67983.63 | 85000 | 78328.965 | 75210 | 70000 | 86491.5 | 78328.965 | 59116.2 | 70939.44 | 68000 | 75000 | 77169.0158 | 3916.0158 | 5.346% | 77169.0158 | 77169.0158
CUBIERTAS Y CIELO RASOS | 546 | 11.3 | Suministro e instalación de cielorraso plano superboard 8mm. Incluye retiro, aplicación de pintura vinilo o acrílica, 2 manos bajo placa y todo lo necesario para su correcta instalación. | M² | [8 empty] | 68117 | 115000 | 120000 | 120000 | 115000 | 117500 | 49383 | 72.5% | 117500 | 141521 | 184059 | 239277 | 160881.2 | 194739.0667 | 53218.0667 | 37.6% | REVISAR PRECIO | 194739.0667 | 75683 | 98000 | 89301 | 110000 | 99100.3333 | 23417.3333 | 30.94% | 99100.3333 | 50888 | 105000 | 105000 | 103101.24 | 104367.08 | 53479.08 | 105.1% | REVISAR PRECIO | 104367.08 | 50888 | 107787.66 | 120000 | 124190.13 | 138575 | 90000 | 159361.25 | 124190.13 | 93728.4 | 112474.08 | 104000 | 115000 | 123319.0067 | 72431.0067 | 142.3% | REVISAR PRECIO | 123319.0067
CUBIERTAS Y CIELO RASOS | 547 | 11.4 | Suministro e instalación de cielorraso en lámina de policarbonato. Incluye retiro, y todo lo necesario para su correcta instalación. | M² | [17 empty] | 74539 | 96944 | 126027 | 84735.8 | 102568.9333 | 28029.9333 | 37.6% | REVISAR PRECIO | 102568.9333 | 39868 |  | 47036 | 56000 | 51518 | 11650 | 29.22% | 51518 | 75683 | 55000 | 55000 | 56912.625 | 55637.5417 | -20045.4583 | -26.49% | 55637.5417 | 55637.5417 | 75683 | 59499.5625 | 80000 | 68553.8438 | 138000 | 160000 | 158700 | 68553.8438 | 51738.75 | 62086.5 | 70000 | 70000 | 110792.2344 | 35109.2344 | 46.39% | REVISAR PRECIO | 110792.2344
CUBIERTAS Y CIELO RASOS | 548 | 11.5 | Suministro e instalación de cielorraso entablilla PVC. Incluye retiro, y todo lo necesario para su correcta instalación. | M² | [8 empty] | 58131 |  |  |  | 120000 | 120000 | 61869 | 106.4% | 120000 | 172412 | 224235 | 291506 | 195998 | 237246.3333 | 64834.3333 | 37.6% | REVISAR PRECIO | 237246.3333 | 65203 | 75000 | 76929 | 95000 | 82309.6667 | 17106.6667 | 26.24% | 82309.6667 | 65203 | 90000 | 90000 | 95345.25 | 91781.75 | 26578.75 | 40.76% | REVISAR PRECIO | 91781.75 | 65203 | 99679.125 | 110000 | 114847.6875 | 99679.125 | 70000 | 114630.9937 | 114847.6875 | 86677.5 | 104013 | 86000 | 90000 | 101472.8219 | 36269.8219 | 55.63% | REVISAR PRECIO | 101472.8219
CUBIERTAS Y CIELO RASOS | 549 | 11.6 | Reparación de filtraciones en todo tipo de cubiertas. Incluye el cambio de las tejas, no incluye elementos estructurales. | M² | [8 empty] | 48146 | 70000 | 75000 | 75000 | 120000 | 85000 | 36854 | 76.55% | 85000 | 101018 | 131382 | 170797 | 114837.6 | 139005.5333 | 37987.5333 | 37.6% | REVISAR PRECIO | 139005.5333 | 53756 |  | 62494 | 45000 | 53747 | -9 | -0.01674% | 53747 | 54021 | 23000 | 23000 | 24200 | 23400 | -30621 | -56.68% | 23400 | 23400 | 54021 | 25300 | 50000 | 29150 | 39100 | 25000 | 44965 | 29150 | 22000 | 26400 | 27000 | 25000 | 35585.8333 | -18435.1667 | -34.13% | 35585.8333 | 35585.8333
CUBIERTAS Y CIELO RASOS | 550 | 11.7 | Reparación de filtraciones en todo tipo de cubiertas. Incluye el cambio de tejas, incluye el cambio de elementos estructurales. | M² | [17 empty] | 156831 | 203972 | 265163 | 178286.2 | 215807.0667 | 58976.0667 | 37.6% | REVISAR PRECIO | 215807.0667 | 78587 |  | 91357 | 45000 | 68178.5 | -10408.5 | -13.24% | 68178.5 | 78976 | 38000 | 38000 | 38500 | 38166.6667 | -40809.3333 | -51.67% | 38166.6667 | 38166.6667 | 78976 | 40250 | 70000 | 46375 | 43700 | 60000 | 50255 | 46375 | 35000 | 42000 | 34000 | 35000 | 51763.3333 | -27212.6667 | -34.46% | 51763.3333 | 51763.3333
CUBIERTAS Y CIELO RASOS | 551 | 11.8 | Suministro e instalación de cubierta termo acústica. No incluye su estructura. | M² | 43875 | 11500 | 46000 | 35670 | 23585 | -20290 | -46.25% | 46000 | 39878 | 115000 | 120000 | 120000 | 120000 | 118750 | 78872 | 197.8% | 118750 | 78400 | 101966 | 132555 | 89125.4 | 107882.1333 | 29482.1333 | 37.6% | REVISAR PRECIO | 107882.1333 | 44529 |  | 51766 | 65000 | 58383 | 13854 | 31.11% | 58383 | 44747 | 13000 | 13000 | 12650 | 12883.3333 | -31863.6667 | -71.21% | 12883.3333 | 12883.3333 | 44747 | 13225 | 95000 | 15237.5 | 110400 | 210000 | 126960 | 15237.5 | 11500 | 13800 | 11200 | 12000 | 95137.0833 | 50390.0833 | 112.6% | REVISAR PRECIO | 95137.0833
CUBIERTAS Y CIELO RASOS | 552 | 11.9 | Suministro e instalación de cubierta en policarbonato alveolar de e= 6 mm. No incluye su estructura. | M² | [8 empty] | 75968 | 125000 | 105000 | 100000 | 120000 | 112500 | 36532 | 48.09% | 112500 | 149337 | 194225 | 194225 | 169766.6 | 186072.2 | 36735.2 | 24.6% | 186072.2 | 186072.2 | 84824 |  | 98613 | 130000 | 114306.5 | 29482.5 | 34.76% | 114306.5 | 106135 | 126000 | 126000 | 132000 | 128000 | 21865 | 20.6% | 128000 | 128000 | 106135 | 138000 | 140000 | 159000 | 138000 | 270000 | 158700 | 159000 | 120000 | 144000 | 150000 | 125000 | 167283.3333 | 61148.3333 | 57.61% | REVISAR PRECIO | 167283.3333
CUBIERTAS Y CIELO RASOS | 553 | 11.10 | Suministro e instalación de cubierta termo acústica UPVC con fibra de carbono. No incluye su estructura. | M² | [8 empty] | 47794 | 145000 | 160000 | 155000 | 145000 | 151250 | 103456 | 216.5% | 151250 | 93960 | 122202 | 158863 | 106813.6 | 129292.8667 | 35332.8667 | 37.6% | REVISAR PRECIO | 129292.8667 | [8 empty] | 53632 | 195000 | 195000 | 203500 | 197833.3333 | 144201.3333 | 268.9% | REVISAR PRECIO | 197833.3333 | 53632 | 212750 | 220000 | 245125 | 212750 |  | 244662.5 | 245125 | 185000 | 185000 | 219000 | 200000 | 227057.5 | 173425.5 | 323.4% | REVISAR PRECIO | 227057.5
CUBIERTAS Y CIELO RASOS | 554 | 11.11 | Suministro e instalación de todo tipo de caballete, incluye todo los elementos necesarios para su correcta instalación, no incluye estructura. | M² | [17 empty] | 50447 | 65610 | 85293 | 57348 | 69417 | 18970 | 37.6% | REVISAR PRECIO | 69417 | [8 empty] | 28800 | 60000 | 60000 | 61721.88 | 60573.96 | 31773.96 | 110.3% | REVISAR PRECIO | 60573.96 | 28800 | 64527.42 | 65000 | 74346.81 | 86710 |  | 99716.5 | 74346.81 | 56110.8 | 56110.8 | 67900 | 60000 | 78060.146 | 49260.146 | 171% | REVISAR PRECIO | 78060.146
CUBIERTAS Y CIELO RASOS | 555 | 11.12 | Suministro e instalación de flanche galvanizado. | M | [8 empty] | 17960 | [6 empty] | 0% | _ | 35302 | 45914 | 59688 | 40131.8 | 48577.9333 | 13275.9333 | 37.61% | REVISAR PRECIO | 48577.9333 | [8 empty] | 20152 | 70000 | 70000 | 73150 | 71050 | 50898 | 252.6% | REVISAR PRECIO | 71050 | 20152 | 76475 | 70000 | 88112.5 | 76475 | 45000 | 87946.25 | 88112.5 | 66500 | 66500 | 64000 | 65000 | 74001.4583 | 53849.4583 | 267.2% | REVISAR PRECIO | 74001.4583
CUBIERTAS Y CIELO RASOS | 556 | 11.13 | Canaleta 90 fibrocemento longitud 6m | M2 | [17 empty] | 138573 | 180225 | 234293 | 157530 | 190682.6667 | 52109.6667 | 37.6% | REVISAR PRECIO | 190682.6667 | [8 empty] | 71193 | 98000 | 98000 | 80682.965 | 92227.655 | 21034.655 | 29.55% | 92227.655 | 92227.655 | 71193 | 84350.3725 | 100000 | 97186.2987 | 84350.3725 |  | 97002.9284 | 97186.2987 | 73348.15 | 88017.78 | 70000 | 80000 | 92577.9944 | 21384.9944 | 30.04% | 92577.9944 | 92577.9944
CUBIERTAS Y CIELO RASOS | 557 | 11.14 | Escotilla de 30 x 30 para supervisión en dry wall para cielo raso | UND | [17 empty] | 114803 | 149310 | 194103 | 130508 | 157973.6667 | 43170.6667 | 37.6% | REVISAR PRECIO | 157973.6667 | [8 empty] | 33223 | 125000 | 125000 | 121000 | 123666.6667 | 90443.6667 | 272.2% | REVISAR PRECIO | 123666.6667 | 33223 | 126500 | 130000 | 145750 | 126500 |  | 145475 | 145750 | 110000 | 110000 | 127800 | 120000 | 134845 | 101622 | 305.9% | REVISAR PRECIO | 134845
CUBIERTAS Y CIELO RASOS | 558 | 11.15 | Escotilla de 60 x 60 para supervisión en dry wall de cielo raso | UND | [17 empty] | 111969 | 145625 | 189312 | 127286.6 | 154074.5333 | 42105.5333 | 37.6% | REVISAR PRECIO | 154074.5333 | [8 empty] | 53898 | 200000 | 200000 | 198000 | 199333.3333 | 145435.3333 | 269.8% | REVISAR PRECIO | 199333.3333 | 53898 | 207000 | 220000 | 238500 | 207000 |  | 238050 | 238500 | 180000 | 180000 | 170000 | 180000 | 222110 | 168212 | 312.1% | REVISAR PRECIO | 222110
CUBIERTAS Y CIELO RASOS | 559 | 11.16 | Suministro e instalación de caballete articulado para teja | UND | [17 empty] | 158160 | 205700 | 267409 | 179796.6 | 217635.2 | 59475.2 | 37.6% | REVISAR PRECIO | 217635.2 | [8 empty] | 81255 | 25000 | 25000 | 22715 | 24238.3333 | -57016.6667 | -70.17% | 24238.3333 | 24238.3333 | 81255 | 23747.5 | 45000 | 27361.25 | 62445 |  | 71811.75 | 27361.25 | 20650 | 24780 | 21000 | 25000 | 46073.1 | -35181.9 | -43.3% | 46073.1 | 46073.1
CUBIERTAS Y CIELO RASOS | 560 | 11.17 | Teja en fibrocemento tipo claraboya para cubierta en Eternit | UND | [17 empty] | 288159 | 374774 | 487206 | 327579.8 | 396519.9333 | 108360.9333 | 37.6% | REVISAR PRECIO | 396519.9333 | [8 empty] | 96225 | 95000 | 95000 | 71280 | 87093.3333 | -9131.6667 | -9.49% | 87093.3333 | 87093.3333 | 96225 | 74520 | 80000 | 85860 |  |  |  | 85860 | 64800 | 77760 | 65000 | 65000 | 80126.6667 | -16098.3333 | -16.73% | 80126.6667 | 80126.6667
CUBIERTAS Y CIELO RASOS | 561 | 11.18 | Suministro e instalación de cubierta tipo zinc ,incluye todo lo necesario para su correcta instalacion. | M2 | [17 empty] | 73968 | 96201 | 96201 | 84086.8 | 92162.9333 | 18194.9333 | 24.6% | 92162.9333 | 92162.9333 | [8 empty] | 38007 | 90000 | 90000 | 62920 | 80973.3333 | 42966.3333 | 113% | REVISAR PRECIO | 80973.3333 | 38007 | 65780 | 65000 | 75790 | 100740 |  | 115851 | 75790 | 57200 | 68640 | 67000 | 60000 | 84632.2 | 46625.2 | 122.7% | REVISAR PRECIO | 84632.2
| 562 | 11.19 | Mantenimiento de cielo raso en madera. Incluye inmunizante tipo MADUREX. Incluye todas las herramientas para su correcta aplicación y limpieza y la disposicion final de residuos. | M² | 31706 | 23646 | 23646 | 22300 | 22973 | -8733 | -27.54% | 23646
| 563 | 11.20 | Mantenimiento de cubiertas en teja. Incluye el remplazo de piezas y pintura de proteccion. Incluye todas las herramientas para su correcta aplicación y limpieza y la disposicion final de residuos. | M² | 29304 | 44240 | 88480 | 40000 | 42120 | 12816 | 43.73% | 88480
| 564 | 11.21 | Suministro e instalación de cieloraso Dry Wall antihumedad 1/2". Incluye retiro, aplicación de pintura vinilo o acrilica, 2 manos bajo placa. Incluye todas las herramientas para su correcta aplicación y limpieza y la disposicion final de residuos. | M² | 73254 | 73529.03 | 220587.09 | 70340 | 71934.515 | -1319.485 | -1.801% | 220587.09
| 565 | 11.22 | Suministro e instalación de cieloraso Dry Wall 1/2". Incluye retiro, aplicación de pintura vinilo o acrilica, 2 manos bajo placa, y todo lo necesario para su correcta instalación. Incluye todas las herramientas para su correcta aplicación y limpieza y la disposicion final de residuos. | M² | 49893 | 73529.03 | 294116.12 | 70450 | 71989.515 | 22096.515 | 44.29% | 294116.12
| 566 | 11.23 | Suministro e instalación de cieloraso plano superboard 8mm. Incluye retiro, aplicación de pintura vinilo o acrilica, 2 manos bajo placa y todo lo necesario para su correcta instalación. Incluye todas las herramientas para su correcta aplicación y limpieza y la disposicion final de residuos. | M² | 75684 | 93077 | 93077 | 89800 | 91438.5 | 15754.5 | 20.82% | 93077
| 567 | 11.24 | Suministro e instalación de cieloraso en bandeja aglomerado 60x 60 cm. Incluye retiro, y todo lo necesario para su correcta instalación. Incluye todas las herramientas para su correcta aplicación y limpieza y la disposicion final de residuos. | M² | 104294 |  | 45000 | 135900 | 135900 | 31606 | 30.3% | 45000
| 568 | 11.25 | Suministro e instalación de cieloraso en lámina de policarbonato. Incluye retiro, y todo lo necesario para su correcta instalación. Incluye todas las herramientas para su correcta aplicación y limpieza y la disposicion final de residuos. | M² | 39869 | 68467 | 205401 | 70000 | 69233.5 | 29364.5 | 73.65% | 205401
| 569 | 11.26 | Suministro e instalación de cieloraso entablilla PVC. Incluye retiro, y todo lo necesario para su correcta instalación. Incluye todas las herramientas para su correcta aplicación y limpieza y la disposicion final de residuos. | M² | 65205 | 58900 | 32000 | 176000 | 117450 | 52245 | 80.12% | 32000
| 570 | 11.27 | Reparación de filtraciónes en cubierta. Incluye el cambio de las tejas, no incluye elementos estructurales. Incluye todas las herramientas para su correcta aplicación y limpieza y la disposicion final de residuos. | M² | 52969 | 35000 | 70000 | 35000 | 35000 | -17969 | -33.92% | 70000
| 571 | 11.28 | Reparación de filtraciónes en cubierta. Incluye el cambio de tejas, incluye el cambio de elementos estructurales.Incluye todas las herramientas para su correcta aplicación y limpieza y la disposicion final de residuos. | M² | 77430 | 22000 | 66000 | 22000 | 22000 | -55430 | -71.59% | 66000
| 572 | 11.29 | Suministro e instalacion de cubierta en policarbonato alveolar de e= 6 mm. No incluye su estructura. Incluye todas las herramientas para su correcta aplicación y limpieza y la disposicion final de residuos. | M² | 83582 | 120000 | 360000 | 110600 | 115300 | 31718 | 37.95% | 360000
| 573 | 11.30 | Mantenimiento de cubierta en teja tipo eternit. Incluye limpieza, remplazo de piezas afectadas. No incluye la estructura. Incluye todas las herramientas para su correcta aplicación y limpieza y la disposicion final de residuos. | M² | 38492 | 64800 | 259200 | 56700 | 60750 | 22258 | 57.83% | 259200
| 574 | 11.31 | Suministro e instalacion de cubierta en teja SHINGLE. Incluye estructura - triplex marino, vigas, correas y entramado en madera en cedro canadiense con tratamiento inmunizante y antihongos. No incluye su estructura. Incluye todas las herramientas para su correcta aplicación y limpieza y la disposicion final de residuos. | M² | 300360 | 103883 | 311649 | 101200 | 102541.5 | -197818.5 | -65.86% | 311649
| 575 | 11.32 | Suministro e instalacion de cubierta termo acustica UPVC con fibra de carbono. No incluye su estructura. Incluye todas las herramientas para su correcta aplicación y limpieza y la disposicion final de residuos. | M² | 52580 | 185000 | 740000 | 134000 | 159500 | 106920 | 203.3% | 740000
| 576 | 11.33 | Suministro e instalacion de caballete UPVC con fibra de carbono de 3 mm. Incluye todas las herramientas para su correcta aplicación y limpieza y la disposicion final de residuos. | M² | 28801 | 185000 | 555000 | 157000 | 171000 | 142199 | 493.7% | 555000
| 577 | 11.34 | Suministro e instalación cubierta en barro. Incluye materiales Incluye todas las herramientas para su correcta aplicación y limpieza y la disposicion final de residuos. | M² | 152440 | 85488 | 170976 | 86600 | 86044 | -66396 | -43.56% | 170976
| 578 | 11.35 | Suministro e instalacion de flanche galvanizado.Incluye todas las herramientas para su correcta aplicación y limpieza y la disposicion final de residuos. | Un | 19755 | 66500 | 66500 | 60000 | 63250 | 43495 | 220.2% | 66500
| 579 | 11.36 | Suministro e instalacion de cielo raso en yeso de 60 X 60, tipo STYLE GYSUM o similar. Incluye todas las herramientas para su correcta aplicación y limpieza y la disposicion final de residuos. | Ml | 65081 | 93077 | 372308 | 78900 | 85988.5 | 20907.5 | 32.13% | 372308
| 580 | 11.37 | Suministro e instalacion de cielo raso para baños tipo LAY IN DE HUNTER DOUGLAS o similar. Incluye su estructura. Incluye todas las herramientas para su correcta aplicación y limpieza y la disposicion final de residuos. | M² | 122396 |  | 45000 | 245000 | 245000 | 122604 | 100.2% | 45000
| 581 | 11.38 | Suministro e instalacion de teja en fibrocemento. Incluye todas las herramientas para su correcta aplicación y limpieza y la disposicion final de residuos. | M² | 29057 | 35963 | 71926 | 35000 | 35481.5 | 6424.5 | 22.11% | 71926
| 582 | 11.39 | Suministro e Instalacion de tapa de inspeccion 60x60 en superboard.Incluye todas las herramientas para su correcta aplicación y limpieza y la disposicion final de residuos. | Un | 37810 | 266706.22 | 266706.22 | 245900 | 256303.11 | 218493.11 | 577.9% | 266706.22
| 583 | 11.40 | Suministro e Instalacion Teja Eternit tipo Española. Incluye todas las herramientas para su correcta aplicación y limpieza y la disposicion final de residuos. |  | 41625 | 52720 | 105440 | 50500 | 51610 | 9985 | 23.99% | 105440
| 584 | 11.41 | Desmonte de Estructura de Cubierta en Madera altura maxima 2,50 mts.Incluye todas las herramientas para su correcta aplicación y limpieza y la disposicion final de residuos. | M² | 10386 | 28234.54 | 84703.62 | 23000 | 25617.27 | 15231.27 | 146.7% | 84703.62
| 585 | 11.42 | Suministro e Instalacion de Teja traslucida No. 6.Incluye todas las herramientas para su correcta aplicación y limpieza y la disposicion final de residuos. | M² | 45261 | 149900 | 599600 | 102300 | 126100 | 80839 | 178.6% | 599600
| 586 | 11.43 | Mantenimiento de cubiertas en teja. Incluye el remplazo de piezas y pintura de proteccion. | m² | [8 empty] | 26636 | 18000 | 21000 | 21000 | 18000 | 19500 | -7136 | -26.79% | 19500 | [9 empty] | 29739 |  | 34577 | 35000 | 34788.5 | 5049.5 | 16.98% | 34788.5
| 587 | 11.44 | Suministro e instalación de cieloraso Dry Wall antihumedad 1/2". Incluye retiro, aplicación de pintura vinilo o acrilica, 2 manos bajo placa. | m² | [8 empty] | 65925 | 75000 | 81000 | 78000 | 75000 | 77250 | 11325 | 17.18% | 77250 | [9 empty] | 73253 | 62000 | 86433 | 65000 | 71144.3333 | -2108.6667 | -2.879% | 71144.3333
| 588 | 11.45 | Suministro e instalación de cieloraso en bandeja aglomerado 60x 60 cm. Incluye retiro, y todo lo necesario para su correcta instalación. | m² | [8 empty] | 93861 | [6 empty] | 0% | _ | [9 empty] | 104294 |  | 123054 | 95000 | 109027 | 4733 | 4.538% | 109027
| 589 | 11.46 | Suministro e instalación de cieloraso en lámina de policarbonato. Incluye retiro, y todo lo necesario para su correcta instalación. | m² | [8 empty] | 35882 |  |  |  | 120000 | 120000 | 84118 | 234.4% | 120000
| 590 | 11.47 | Reparación de filtraciónes en cubierta. Incluye el cambio de tejas, incluye el cambio de elementos estructurales. | m² | [8 empty] | 70377 | 100000 | 100000 | 105000 | 120000 | 106250 | 35873 | 50.97% | 106250
| 591 | 11.48 | Mantenimiento de cubierta en teja tipo eternit. Incluye limpieza, remplazo de piezas afectadas. No incluye la estructura. | m² | [8 empty] | 34979 | 95000 |  |  | 120000 | 107500 | 72521 | 207.3% | 107500 | [9 empty] | 39061 |  | 45412 | 70000 | 57706 | 18645 | 47.73% | 57706
| 592 | 11.49 | Suministro e instalacion de cubierta en teja SHINGLE. Incluye estructura - triplex marino, vigas, correas y entramado en madera en cedro canadiense con tratamiento inmunizante y antihongos. No incluye su estructura. | m² | [8 empty] | 273002 |  |  |  | 120000 | 120000 | -153002 | -56.04% | 120000 | [9 empty] | 304839 |  | 354387 | 85000 | 219693.5 | -85145.5 | -27.93% | 219693.5
| 593 | 11.50 | Suministro e instalacion de caballete UPVC con fibra de carbono de 3 mm. | m² | [8 empty] | 25943 | 110000 | 120000 | 120000 | 120000 | 117500 | 91557 | 352.9% | 117500 | [9 empty] | 28800 | 80000 | 33976 | 65000 | 59658.6667 | 30858.6667 | 107.1% | 59658.6667
| 594 | 11.51 | Suministro e instalación cubierta en barro. Incluye materiales | m² | [8 empty] | 138551 |  |  |  | no aplica |  |  | 0% | Actividad especifica | [9 empty] | 154716 |  | 179864 | 24000 | 101932 | -52784 | -34.12% | 101932
| 595 | 11.52 | Suministro e instalacion de cielo raso en yeso de 60 X 60, tipo STYLE GYSUM o similar. | ml | [8 empty] | 59156 |  |  |  | 120000 | 120000 | 60844 | 102.9% | 120000 | [9 empty] | 66058 |  | 76792 | 110000 | 93396 | 27338 | 41.38% | 93396
| 596 | 11.53 | Suministro e instalacion de cielo raso para baños tipo LAY IN DE HunTER DOUGLAS o similar. Incluye su estructura. | m² | [8 empty] | 111242 | [7 empty] | _ | [9 empty] | 124217 |  | 76792 | 190000 | 133396 | 9179 | 7.389% | 133396
| 597 | 11.54 | Cubierta en Teja Traslucida Incluye estructura en madera y elementos de fijacion | m² | [8 empty] | 63618 | [7 empty] | _
| 598 | 11.55 | Suministro e instalación de flanche galvanizado Cal 20 D =30 cm (incluye washprimer +esmalete + anclaje de muro + sika flex 1A + soldadura de estaño) | ml | [8 empty] | 41691 | [7 empty] | _
| 599 | 11.56 | Mantenimiento de marquesina o calaraboya, incluye limpieza, aplicación de siliconas, ajuste de vidrios exsitentes y tratamiento en fisuras de vidrios | m² | [8 empty] | 72730 | [7 empty] | Actividad especifica
| 600 | 11.57 | Desmonte de cubiert de teja de barro | m² | [8 empty] | 15283 | [7 empty] | Actividad especifica
| 601 | 11.58 | instalaciòn de teja de barro existente | m² | [8 empty] | 22933 | [7 empty] | Actividad especifica
| 602 | 11.59 | Mantenimiento de Cielo raso existente en Drywall, invluye desmonte y suministro en áreas averiadas, tratamiento de dilatadores en juntas, masillado, lijado y pintura | m² | [8 empty] | 49646 | [7 empty] | _
| 603 | 11.60 | cubierta en teja eternit incluye elementos de fijaciòn y mano de obra | m² | [8 empty] | 55435 | [7 empty] | _
| 604 | 11.61 | Suministro e instalacion de ruana adhesiva en foil de aluminio D = 60 cm en lamina prepintada | ml | [8 empty] | 37068 | [7 empty] | _
| 605 | 11.62 | Suministro e instalacion de flanche galvanizado Cal 20 D = 25 cm (incluye was primer + esmalte + anclaje de muro + sika flex 1A + soldadura en estaño) | ml | [8 empty] | 43798 | [7 empty] | _ | [9 empty] | 67842 |  |  | 120000 | 120000 | 52158 | 76.88% | 120000
| 606 | 11.63 | Cubierta en teja traslucida incluye elementos fijaciòn | m² | [8 empty] | 61862 | [7 empty] | _
| 607 | 11.64 | Cubierta en teja traslucida incluye estructura en madera y elementos de fijación | m² | [8 empty] | 55435 | [7 empty] | _
| 608 | 11.65 | Suministro e instalación paneles Cielo raso en lámina de policarbonato todo lo necesario para su correcta instalación | m² | [8 empty] | 35635 | [7 empty] | _
| 609 | 11.66 | Mantenimiento de Cielo raso existente en Drywall. Incluye desmonte y suministro en areas averiadas, tratamiento de dilatadores en juntas, masillado, lijado y pintura | m² | [8 empty] | 56954 | [7 empty] | Actividad especifica
| 610 | 11.67 | Suministro e instalación de molduras en cielo raso y muro en yeso interior incluye todos los elementos para su correcta ejecución. | m² | [8 empty] | 132419 | [7 empty] | Actividad especifica
| 611 | 11.68 | Suministro e instalación de molduras en cielo raso y muro en yeso interior incluye todos los elementos para su correcta ejecución. | ml | [8 empty] | 35834 | [7 empty] | Actividad especifica
| 612 | 11.69 | Cielo raso en madera machimbre en Pino Incluye perfiles y elementos de fijacion | m² | [8 empty] | 78027 |  |  |  | 380000 | 380000 | 301973 | 387% | 380000
| 613 | 11.70 | Suministro e instalacion de teja galvanizadas pre-pintadas en colores rojo, verde o azul y por debajo blanco; calibre 24 trapezoidal.(Incluye todos los elementos de fijacion) | m² | [8 empty] | 72854 | [7 empty] | _
| 614 | 11.71 | Suministro e instalación de cieloraso entablilla zapán. Incluye desmontaje cieloraso entablilla en mal estado y todo lo necesario para su correcta instalación. | m2 | [8 empty] | 143106 | [7 empty] | Actividad especifica
| 615 | 11.72 | Cubierta de zinc Incluye estructura metalica para protección zonas húmedas | m2 | [8 empty] | 166535 | [7 empty] | Actividad especifica
| 616 | 11.73 | Suministro e instalación de cubierta en policarbonato alveolar de e= 6 mm. Incluye su estructura y todo lo necesario para su correcta instalación | m2 | [8 empty] | 165215 |  |  |  | 450000 | 450000 | 284785 | 172.4% | Actividad especifica
| 617 | 11.74 | Suministro e instalacion de cubierta con manta termica flotante para piscina. Incluye enrollador y todolo necesario para su correcta instalacion. | m2 | [8 empty] | 136505 | [7 empty] | Actividad especifica
| 618 | 11.75 | Suministro e instalación de estructura para cubierta en perfil PHR de 150x50x 2,5 mm. | m2 | [8 empty] | 49380 | [7 empty] | _
| 619 | 11.76 | Suministro e instalacion de cubierta termo acustica UPVC con fibra de carbono. No incluye su estructura. | M² | [26 empty] | 53367 | 140000 | 62041 | 120000 | 107347 | 53980 | 101.1% | 107347
| 620 | 11.77 | Suministro e instalacion de flanche galvanizado. | Un | [26 empty] | 20048 |  | 23307 | 65000 | 44153.5 | 24105.5 | 120.2% | 44153.5
| 621 | 11.78 | Suministro e instalación teja traslucida Ajover.Incluye todo lo necesario para su instalación, la disposicion final de residuos y limpieza de las areas afectadas. | m2 | [26 empty] | 83220 |  | 144412 | 75000 | 109706 | 26486 | 31.83% | 109706
| 622 | 11.79 | Caballete para teja termoacustica Ajover, incluye elementos de Incluye todo lo necesario para su instalación, la disposicion final de residuos y limpieza de las areas afectadas.fijación y mano de obra. | ml | [26 empty] | 117696 |  |  | 65000 | 65000 | -52696 | -44.77% | 65000
| 623 | 11.80 | Cielo raso en madera machimbre en pino, incluye perfiles y elementos de fijación. Incluye todo lo necesario para su instalación, la disposicion final de residuos y limpieza de las areas afectadas. | m2 | [26 empty] | 78027 |  |  | 130000 | 130000 | 51973 | 66.61% | 130000
| 624 | 11.81 | Suministro e instalación de flanche galvanizado cal: 20 d = 50 cm (incluye wash primer + esmalte + anclaje de muro + sika flex 1A + soldadura de estaño) | ml | [26 empty] | 105442 |  |  | 135000 | 135000 | 29558 | 28.03% | 135000
PAÑETES, RESANES Y LIMPIEZAS | 625 | 12 | PAÑETES, RESANES Y LIMPIEZAS
PAÑETES, RESANES Y LIMPIEZAS | 626 | 12.1 | Mantenimiento de fachadas. Incluye hidro lavado. | M² | [8 empty] | 17181 | 35000 |  | 41000 | 45000 | 40333.3333 | 23152.3333 | 134.8% | 40333.3333 | 28472 | 37031 | 48140 | 32367.4 | 39179.4667 | 10707.4667 | 37.61% | REVISAR PRECIO | 39179.4667 | 19184 | 30000 | 22307 | 30000 | 27435.6667 | 8251.6667 | 43.01% | 27435.6667 | 19289 | 28000 | 28000 | 27500 | 27833.3333 | 8544.3333 | 44.3% | REVISAR PRECIO | 27833.3333 | 19289 | 28750 | 40000 | 33125 | 28750 | 12000 | 33062.5 | 33125 | 25000 | 30000 | 23000 | 25000 | 29281.25 | 9992.25 | 51.8% | REVISAR PRECIO | 29281.25
PAÑETES, RESANES Y LIMPIEZAS | 627 | 12.2 | Aplicación de resane de muros con mortero 1:4. Incluye la limpieza de las áreas afectadas. | M² | [8 empty] | 13308 | 8500 |  | 11000 | 15000 | 11500 | -1808 | -13.59% | 11500 | 46502 | 60480 | 78624 | 52864 | 63989.3333 | 17487.3333 | 37.61% | REVISAR PRECIO | 63989.3333 | 14866 | 25000 | 17277 | 70000 | 37425.6667 | 22559.6667 | 151.8% | 37425.6667 | 14941 | 25000 | 23000 | 26853.75 | 24951.25 | 10010.25 | 67% | REVISAR PRECIO | 24951.25 | 14941 | 28074.375 | 35000 | 32346.5625 | 28074.375 | 9000 | 32285.5312 | 32346.5625 | 24412.5 | 29295 | 30000 | 25000 | 27463.474 | 12522.474 | 83.81% | REVISAR PRECIO | 27463.474
PAÑETES, RESANES Y LIMPIEZAS | 628 | 12.3 | Limpieza de Canales con agua a presión. Incluye la limpieza de las áreas afectadas. | Ml | [8 empty] | 2573 | 14000 |  | 17000 | 20000 | 17000 | 14427 | 560.7% | 17000 | 10006 | 13014 | 16918 | 11375.2 | 13769.0667 | 3763.0667 | 37.61% | REVISAR PRECIO | 13769.0667 | 2866 | 12000 | 15000 | 15000 | 14000 | 11134 | 388.5% | 14000 | 2886 | 17000 | 17000 | 16500 | 16833.3333 | 13947.3333 | 483.3% | REVISAR PRECIO | 16833.3333 | 2886 | 17250 | 28000 | 19875 | 17250 | 18000 | 19837.5 | 19875 | 15000 | 18000 | 15000 | 17000 | 20035.4167 | 17149.4167 | 594.2% | REVISAR PRECIO | 20035.4167
PAÑETES, RESANES Y LIMPIEZAS | 629 | 12.4 | Limpieza de Bajantes con agua a presión. Incluye la limpieza de las áreas afectadas. | Ml | [8 empty] | 2573 | 14000 |  | 17000 | 20000 | 17000 | 14427 | 560.7% | 17000 | 13743 | 17874 | 23236 | 15623.2 | 18911.0667 | 5168.0667 | 37.61% | REVISAR PRECIO | 18911.0667 | 2866 | 12000 | 15000 | 15000 | 14000 | 11134 | 388.5% | 14000 | 2886 | 15000 | 15000 | 16500 | 15500 | 12614 | 437.1% | REVISAR PRECIO | 15500 | 2886 | 17250 | 28000 | 19875 | 17250 | 14000 | 19837.5 | 19875 | 15000 | 18000 | 15000 | 15000 | 19368.75 | 16482.75 | 571.1% | REVISAR PRECIO | 19368.75
PAÑETES, RESANES Y LIMPIEZAS | 630 | 12.5 | Impermeabilización de Canales metálicas. Incluye la limpieza de las áreas afectadas. | Ml | [17 empty] | 47758 | 62114 | 80748 | 54291.8 | 65717.9333 | 17959.9333 | 37.61% | REVISAR PRECIO | 65717.9333 | 32189 | 25000 | 37420 | 65000 | 42473.3333 | 10284.3333 | 31.95% | 42473.3333 | 32351 | 23100 | 25000 | 24200 | 24100 | -8251 | -25.5% | 24100 | 24100 | 32351 | 25300 | 35000 | 29150 | 25300 | 28000 | 29095 | 29150 | 22000 | 26400 | 23000 | 25000 | 28640.8333 | -3710.1667 | -11.47% | 28640.8333 | 28640.8333
PAÑETES, RESANES Y LIMPIEZAS | 631 | 12.6 | Aplicación de pañete impermeabilizado muros 1:4. Incluye la limpieza de las áreas afectadas. | M² | [8 empty] | 21690 | 22000 |  | 26000 | 30000 | 26000 | 4310 | 19.87% | 26000 | 46970 | 61088 | 79414 | 53395 | 64632.3333 | 17662.3333 | 37.6% | REVISAR PRECIO | 64632.3333 | 23902 | 40000 | 29291 | 45000 | 38097 | 14195 | 59.39% | 38097 | 25117 | 40000 | 40000 | 38676 | 39558.6667 | 14441.6667 | 57.5% | REVISAR PRECIO | 39558.6667 | 25117 | 40434 | 42000 | 46587 | 40434 | 45000 | 46499.1 | 46587 | 35160 | 42192 | 48500 | 40000 | 43492.35 | 18375.35 | 73.16% | REVISAR PRECIO | 43492.35
PAÑETES, RESANES Y LIMPIEZAS | 632 | 12.7 | Aplicación de pañete impermeabilizado muros 1:3. Incluye la limpieza de las áreas afectadas. | M² | [8 empty] | 23010 | 23000 |  | 26000 | 30000 | 26333.3333 | 3323.3333 | 14.44% | 26333.3333 | 50135 | 65205 | 65205 | 56994 | 62468 | 12333 | 24.6% | 62468 | 62468 | 25316 | 40000 | 31237 | 45000 | 38745.6667 | 13429.6667 | 53.05% | 38745.6667 | 26816 | 40000 | 40000 | 41580 | 40526.6667 | 13710.6667 | 51.13% | REVISAR PRECIO | 40526.6667 | 26816 | 43470 | 46000 | 50085 | 43470 | 54000 | 49990.5 | 50085 | 37800 | 45360 | 48500 | 45000 | 47835.9167 | 21019.9167 | 78.39% | REVISAR PRECIO | 47835.9167
PAÑETES, RESANES Y LIMPIEZAS | 633 | 12.8 | Aplicación de pañete bajo placa y/o malla 1:4. Incluye la limpieza de las áreas afectadas. | M² | [8 empty] | 18292 | 25000 |  | 28000 | 30000 | 27666.6667 | 9374.6667 | 51.25% | 27666.6667 | 38396 | 49937 | 64917 | 43648.2 | 52834.0667 | 14438.0667 | 37.6% | REVISAR PRECIO | 52834.0667 | 20428 |  | 23750 | 40000 | 31875 | 11447 | 56.04% | 31875 | 20532 | 25000 | 25000 | 25889.16 | 25296.3867 | 4764.3867 | 23.2% | 25296.3867 | 25296.3867 | 20532 | 27065.94 | 38000 | 31184.67 | 27065.94 | 65000 | 31125.831 | 31184.67 | 23535.6 | 28242.72 | 28500 | 25000 | 36573.7302 | 16041.7302 | 78.13% | REVISAR PRECIO | 36573.7302
PAÑETES, RESANES Y LIMPIEZAS | 634 | 12.9 | Aplicación de pañete bajo placa y/o malla 1:5. Incluye la limpieza de las áreas afectadas. | M² | [8 empty] | 17181 | 25000 |  | 28000 | 30000 | 27666.6667 | 10485.6667 | 61.03% | 27666.6667 | 36974 | 48087 | 62513 | 42031.6 | 50877.2 | 13903.2 | 37.6% | REVISAR PRECIO | 50877.2 | 18966 |  | 23100 | 40000 | 31550 | 12584 | 66.35% | 31550 | 19772 | 28000 | 28000 | 26471.5 | 27490.5 | 7718.5 | 39.04% | REVISAR PRECIO | 27490.5 | 19772 | 27674.75 | 32000 | 31886.125 | 27674.75 | 63000 | 31825.9625 | 31886.125 | 24065 | 28878 | 28600 | 29000 | 35676.9313 | 15904.9313 | 80.44% | REVISAR PRECIO | 35676.9313
PAÑETES, RESANES Y LIMPIEZAS | 635 | 12.10 | Aplicación de pañete bajo placa y/o malla 1:6. Incluye la limpieza de las áreas afectadas. | M² | [8 empty] | 16801 | 26000 |  | 29000 | 30000 | 28333.3333 | 11532.3333 | 68.64% | 28333.3333 | 35801 | 46562 | 60530 | 40698.2 | 49263.4 | 13462.4 | 37.6% | REVISAR PRECIO | 49263.4 | 18558 |  | 22499 | 40000 | 31249.5 | 12691.5 | 68.39% | 31249.5 | 19146 | 26000 | 26000 | 26123.625 | 26041.2083 | 6895.2083 | 36.01% | REVISAR PRECIO | 26041.2083 | 19146 | 27311.0625 | 30000 | 31467.0938 | 27311.0625 | 60000 | 31407.7219 | 31467.0938 | 23748.75 | 28498.5 | 22900 | 32000 | 34582.8234 | 15436.8234 | 80.63% | REVISAR PRECIO | 34582.8234
PAÑETES, RESANES Y LIMPIEZAS | 636 | 12.11 | Mantenimiento de viga canal con manto EDIL 3 MM. Incluye la limpieza de las áreas afectadas. | Ml | [8 empty] | 33603 | 25000 |  | 28000 | 40000 | 31000 | -2603 | -7.746% | 31000 | 70522 | 91719 | 119235 | 80169.2 | 97041.0667 | 26519.0667 | 37.6% | REVISAR PRECIO | 97041.0667 | 37524 | 25000 | 43626 | 25000 | 31208.6667 | -6315.3333 | -16.83% | 31208.6667 | 37714 | 25000 | 25000 | 24200 | 24733.3333 | -12980.6667 | -34.42% | 24733.3333 | 24733.3333 | 37714 | 25300 | 85000 | 29150 | 25300 | 120000 | 29095 | 29150 | 22000 | 26400 | 28000 | 25000 | 52307.5 | 14593.5 | 38.7% | REVISAR PRECIO | 52307.5
PAÑETES, RESANES Y LIMPIEZAS | 637 | 12.12 | Aplicación de pañete liso para muros 1:3. Incluye la limpieza de las áreas afectadas. | M² | [8 empty] | 15083 | 22000 |  | 26000 | 30000 | 26000 | 10917 | 72.38% | 26000 | 32894 | 42782 | 55616 | 37394.2 | 45264.0667 | 12370.0667 | 37.61% | REVISAR PRECIO | 45264.0667 | 16593 | 30000 | 20488 | 35000 | 28496 | 11903 | 71.74% | 28496 | 17590 | 26000 | 26000 | 26003.34 | 26001.1133 | 8411.1133 | 47.82% | REVISAR PRECIO | 26001.1133 | 17590 | 27185.31 | 42000 | 31322.205 | 27185.31 | 70000 | 31263.1065 | 31322.205 | 23639.4 | 28367.28 | 27000 | 24000 | 38159.3219 | 20569.3219 | 116.9% | REVISAR PRECIO | 38159.3219
PAÑETES, RESANES Y LIMPIEZAS | 638 | 12.13 | Aplicación de pañete liso para muros 1:4. Incluye la limpieza de las áreas afectadas. | M² | [8 empty] | 14162 | 23000 |  | 26000 | 30000 | 26333.3333 | 12171.3333 | 85.94% | 26333.3333 | 30507 | 39677 | 51579 | 34680.2 | 41978.7333 | 11471.7333 | 37.6% | REVISAR PRECIO | 41978.7333 | 15625 | 30000 | 19041 | 35000 | 28013.6667 | 12388.6667 | 79.29% | 28013.6667 | 16308 | 27500 | 29000 | 26853.75 | 27784.5833 | 11476.5833 | 70.37% | REVISAR PRECIO | 27784.5833 | 16308 | 28074.375 | 40000 | 32346.5625 | 28074.375 | 65000 | 32285.5312 | 32346.5625 | 24412.5 | 29295 | 27000 | 24000 | 37630.1406 | 21322.1406 | 130.7% | REVISAR PRECIO | 37630.1406
PAÑETES, RESANES Y LIMPIEZAS | 639 | 12.14 | Aplicación de pañete liso para muros 1:6. Incluye la limpieza de las áreas afectadas. | M² | [8 empty] | 13887 | 22000 |  | 26000 | 30000 | 26000 | 12113 | 87.23% | 26000 | 43804 | 56970 | 74061 | 49796 | 60275.6667 | 16471.6667 | 37.6% | REVISAR PRECIO | 60275.6667 | 15330 | 30000 | 18614 | 35000 | 27871.3333 | 12541.3333 | 81.81% | 27871.3333 | 15938 | 25000 | 25000 | 25300 | 25100 | 9162 | 57.49% | REVISAR PRECIO | 25100 | 15938 | 26450 | 38000 | 30475 | 26450 | 60000 | 30417.5 | 30475 | 23000 | 27600 | 27000 | 24000 | 35298.75 | 19360.75 | 121.5% | REVISAR PRECIO | 35298.75
PAÑETES, RESANES Y LIMPIEZAS | 640 | 12.15 | Lavado de fachadas en piedra muñeca. Incluye el desmanchado, hidrofugado, Re emboquillado y sellado. | M² | [8 empty] | 41292 |  |  |  | 45000 | 45000 | 3708 | 8.98% | 45000 | 68404 | 88965 | 115655 | 77762 | 94127.3333 | 25723.3333 | 37.61% | REVISAR PRECIO | 94127.3333 | 46105 | 35000 | 53602 | 35000 | 41200.6667 | -4904.3333 | -10.64% | 41200.6667 |  | 28000 | 32000 | 27500 | 29166.6667 | 29166.6667 |  |  | 29166.6667 |  | 28750 | 50000 | 33125 | 28750 | 68000 | 33062.5 | 33125 | 25000 | 30000 | 26000 | 30000 | 40281.25 | 40281.25 |  | 40281.25 | 40281.25
PAÑETES, RESANES Y LIMPIEZAS | 641 | 12.16 | Aplicación de pañete rústico bajo placa 1:5. Incluye la limpieza de las áreas afectadas. | M² | [8 empty] | 23000 | 25000 |  | 28000 | 30000 | 27666.6667 | 4666.6667 | 20.29% | 27666.6667 | 39008 | 50733 | 50733 | 44344.4 | 48603.4667 | 9595.4667 | 24.6% | 48603.4667 | 48603.4667 | 25392 |  | 30867 | 45000 | 37933.5 | 12541.5 | 49.39% | 37933.5 | 26418 | 40000 | 40000 | 40128 | 40042.6667 | 13624.6667 | 51.57% | REVISAR PRECIO | 40042.6667 | 26418 | 41952 | 38000 | 48336 | 41952 | 60000 | 48244.8 | 48336 | 36480 | 43776 | 45000 | 40000 | 46414.1333 | 19996.1333 | 75.69% | REVISAR PRECIO | 46414.1333
PAÑETES, RESANES Y LIMPIEZAS | 642 | 12.17 | Aplicación de pañete rústico muros 1:5. Incluye la limpieza de las áreas afectadas. | M² | [8 empty] | 20067 | 24000 |  | 27000 | 30000 | 27000 | 6933 | 34.55% | 27000 | 34202 | 44483 | 57827 | 38881 | 47063.6667 | 12861.6667 | 37.61% | REVISAR PRECIO | 47063.6667 | 22137 |  | 27026 | 45000 | 36013 | 13876 | 62.68% | 36013 | 23161 | 35000 | 35000 | 35376 | 35125.3333 | 11964.3333 | 51.66% | REVISAR PRECIO | 35125.3333 | 23161 | 36984 | 38000 | 42612 | 36984 | 60000 | 42531.6 | 42612 | 32160 | 38592 | 35000 | 35000 | 42851.9333 | 19690.9333 | 85.02% | REVISAR PRECIO | 42851.9333
| 643 | 12.18 | Mantenimiento de fachadas. Incluye hidrolavado. Incluye todas las herramientas para su correcta aplicación y limpieza y la disposicion final de residuos. | M² | 18910 | 25000 | 75000 | 18600 | 21800 | 2890 | 15.28% | 75000
| 644 | 12.19 | Resane, suministro y aplicación de pintura vinilo tipo 1 para muros y techos, dos manos. Incluye la limpieza de las areas afectadas. Incluye todas las herramientas para su correcta aplicación y limpieza y la disposicion final de residuos. | M² | 14107 | 12719 | 38157 | 12450 | 12584.5 | -1522.5 | -10.79% | 38157
| 645 | 12.20 | Aplicación de resane de muros con mortero 1:4. Incluye la limpieza de las areas afectadas y disposción de residuos. | M² | 14648 | 24413 | 73239 | 24000 | 24206.5 | 9558.5 | 65.25% | 73239
| 646 | 12.21 | Aplicación de estuco y resane en muros. Incluye la limpieza de las areas afectadas y disposción de residuos. | Ml | 15692 | 24413 | 73239 | 15600 | 20006.5 | 4314.5 | 27.49% | 73239
| 647 | 12.22 | Limpieza de Canales con agua a presión. Incluye la limpieza de las areas afectadas y disposción de residuos. | Ml | 2829 | 15000 | 45000 | 12000 | 13500 | 10671 | 377.2% | 45000
| 648 | 12.23 | Limpieza de Bajantes con agua a presión. Incluye la limpieza de las areas afectadas y disposción de residuos. | Ml | 2829 | 15000 | 30000 | 12000 | 13500 | 10671 | 377.2% | 30000
| 649 | 12.24 | Impermeabilización de Canales. Incluye la limpieza de las areas afectadas y disposción de residuos. | Ml | 31715 | 22000 | 44000 | 28700 | 25350 | -6365 | -20.07% | 44000
| 650 | 12.25 | Aplicación de pañete impermeabilizado muros 1:4. Incluye la limpieza de las areas afectadas y disposción de residuos. | M² | 24833 | 35160 | 70320 | 33450 | 34305 | 9472 | 38.14% | 70320
| 651 | 12.26 | Aplicación de pañete impermeabilizado muros 1:3. Incluye la limpieza de las areas afectadas y disposción de residuos. | M² | 26475 | 37800 | 75600 | 36780 | 37290 | 10815 | 40.85% | 75600
| 652 | 12.27 | Aplicación de pañete bajo placa y/o malla 1:4. Incluye la limpieza de las areas afectadas y disposción de residuos. | M² | 20135 | 23535.6 | 47071.2 | 28700 | 26117.8 | 5982.8 | 29.71% | 47071.2
| 653 | 12.28 | Aplicación de pañete bajo placa y/o malla 1:5. Incluye la limpieza de las areas afectadas y disposción de residuos. | M² | 19584 | 24065 | 48130 | 28700 | 26382.5 | 6798.5 | 34.71% | 48130
| 654 | 12.29 | Aplicación de pañete bajo placa y/o malla 1:6. Incluye la limpieza de las areas afectadas y disposción de residuos. | M² | 19072 | 23748.75 | 47497.5 | 28700 | 26224.375 | 7152.375 | 37.5% | 47497.5
| 655 | 12.30 | Mantenimiento de viga canal con manto EDIL 3 MM. Incluye la limpieza de las areas afectadas y disposción de residuos. | Ml | 36974 | 22000 | 66000 | 32450 | 27225 | -9749 | -26.37% | 66000
| 656 | 12.31 | Aplicación de pañete liso para muros 1:3. Incluye la limpieza de las areas afectadas y disposción de residuos. | M² | 17363 | 23639.4 | 70918.2 | 23000 | 23319.7 | 5956.7 | 34.31% | 70918.2
| 657 | 12.32 | Aplicación de pañete liso para muros 1:4. Incluye la limpieza de las areas afectadas y disposción de residuos. | M² | 16138 | 24412.5 | 73237.5 | 23000 | 23706.25 | 7568.25 | 46.9% | 73237.5
| 658 | 12.33 | Aplicación de pañete liso para muros 1:6. Incluye la limpieza de las areas afectadas y disposción de residuos. | M² | 15777 | 23000 | 69000 | 23000 | 23000 | 7223 | 45.78% | 69000
| 659 | 12.34 | Lavado de fachadas en piedra muñeca. Incluye el desmanchado, hidrofugado, reemboquillado y sellado, Incluye todas las herramientas para su correcta aplicación y limpieza y la disposicion final de residuos. | M² | 45431 | 25000 | 75000 | 20000 | 22500 | -22931 | -50.47% | 75000
| 660 | 12.35 | Suministro y aplicación de poliurea tipo SIKALASTIC 841, con textura rugosa color a elegir e= 80 A 100 MILS, Elongacion de 350 A 450%, Esfuerzo a la rotura de 3000 A 3500 PSI, 100% Certificada o similar. Incluye la limpieza de las areas afectadas Incluye todas las herramientas para su correcta aplicación y limpieza y la disposicion final de residuos. | M² | 108528 |  | 459000 | 145700 | 145700 | 37172 | 34.25% | 459000
| 661 | 12.36 | Aplicación de pañete rústico bajo placa 1:5. Incluye la limpieza de las areas afectadas Incluye todas las herramientas para su correcta aplicación y limpieza y la disposicion final de residuos. | M² | 26162 | 36480 | 109440 | 34500 | 35490 | 9328 | 35.65% | 109440
| 662 | 12.37 | Aplicación de pañete rústico muros 1:5. Incluye la limpieza de las areas afectadas Incluye todas las herramientas para su correcta aplicación y limpieza y la disposicion final de residuos. | M² | 22906 | 32160 | 96480 | 32000 | 32080 | 9174 | 40.05% | 96480
| 663 | 12.38 | Suministro e Instalacion de cordon en mortero con vidrio picado para remate sobre muro Incluye todas las herramientas para su correcta aplicación y limpieza y la disposicion final de residuos. | Ml | 14012 |  | 300000 | 45000 | 45000 | 30988 | 221.2% | 300000
| 664 | 12.39 | Resane, suministro y aplicación de pintura vinilo tipo 1 para muros y techos, dos manos. Incluye la limpieza de las areas afectadas. | m² | [8 empty] | 12824 | 22500 |  | 25000 | 30000 | 25833.3333 | 13009.3333 | 101.4% | 25833.3333 | [9 empty] | 14315 | 20000 | 16643 | 45000 | 27214.3333 | 12899.3333 | 90.11% | 27214.3333
| 665 | 12.40 | Aplicación de estuco y resane en muros. Incluye la limpieza de las areas afectadas. | ml | [8 empty] | 14267 | 18000 |  | 22000 | 25000 | 21666.6667 | 7399.6667 | 51.87% | 21666.6667
| 666 | 12.41 | Impermeabilización de Canales. Incluye la limpieza de las areas afectadas. | ml | [8 empty] | 28829 | 24500 |  | 28000 | 25000 | 25833.3333 | -2995.6667 | -10.39% | 25833.3333
| 667 | 12.42 | Suministro y aplicación de poliurea tipo SIKALASTIC 841, con textura rugosa color a elegir e= 80 A 100 MILS, Elongacion de 350 A 450%, Esfuerzo a la rotura de 3000 A 3500 PSI, 100% Certificada o similar. Incluye la limpieza de las areas afectadas. | m² | [8 empty] | 98645 |  |  |  | 95000 | 95000 | -3645 | -3.695% | 95000 | [9 empty] | 110150 |  | 128052 | 185000 | 156526 | 46376 | 42.1% | 156526
| 668 | 12.43 | Construcción de elementos de protección para columnas en mortero impermeabilizado 1.3 de 0.2x0.2 x0.4 | un | [8 empty] | 52977 |  |  |  | 55000 | 55000 | 2023 | 3.819% | 55000
| 669 | 12.44 | Aplicación de pañete impermeabilizado muros 1:3 bajo placa. | m | [8 empty] | 16108 | 25000 |  | 28000 | 30000 | 27666.6667 | 11558.6667 | 71.76% | 27666.6667
| 670 | 12.45 | Resane de muros para ruanas. Incluye todos los materiales necesarios para su correcta ejecucion | m | [8 empty] | 15795 | 18000 |  | 21000 | 250000 | 96333.3333 | 80538.3333 | 509.9% | 96333.3333
| 671 | 12.46 | Suministro e instalación pañetes cielo raso en ICOPOR, incluye retiro y todo lo neesario para su correcta instalación | m² | [8 empty] | 17124 |  |  | 21000 | 45000 | 33000 | 15876 | 92.71% | 33000
| 672 | 12.47 | Aplicación de estuco y resane en muros. Incluye la limpieza de las areas afectadas. | m2 | [8 empty] | 19204 | 18000 |  | 19000 | 25000 | 20666.6667 | 1462.6667 | 7.616% | 20666.6667
| 673 | 12.48 | Lavado de fachadas en ladrillo. Incluye el desmanchado, hidrofugado, reemboquillado y sellado. | m2 | [8 empty] | 68337 | 16000 |  | 38000 | 45000 | 33000 | -35337 | -51.71% | 33000
| 674 | 12.49 | Suministro e instalacion de estuco veneciano en muro. Incluye estuco, pintura, pigmento, cera y herramienta menor | glb | [8 empty] | 31501 | 35000 |  | 38000 | no aplica | 36500 | 4999 | 15.87% | 36500
| 675 | 12.50 | Suministro e instalacion de estuco veneciano mayor color en muro. Incluye estuco, pintura, pigmento, cera y herramienta menor | m2 | [8 empty] | 64687 | 35000 |  | 38000 | 60000 | 44333.3333 | -20353.6667 | -31.46% | 44333.3333
BASES, PISOS Y ENCHAPES | 676 | 13 | BASES, PISOS Y ENCHAPES
BASES, PISOS Y ENCHAPES | 677 | 13.1 | Aplicación de alistado para piso e= 0.04. Incluye la limpieza de las áreas afectadas y nivelación. | M² | 14382 | 12000 | 24000 | 18700 | 15350 | 968 | 6.731% | 24000 | 12653 | 28500 |  | 34000 | 30000 | 30833.3333 | 18180.3333 | 143.7% | 30833.3333 | 20220 | 26298 | 34187 | 22986.4 | 27823.8 | 7603.8 | 37.61% | REVISAR PRECIO | 27823.8 | 13716 | 14000 | 16971 | 20000 | 16990.3333 | 3274.3333 | 23.87% | 16990.3333 | 15804 | 14600 | 16500 | 13200 | 14766.6667 | -1037.3333 | -6.564% | 14766.6667 | 14766.6667 | 15804 | 13800 | 15000 | 15900 | 21505 | 60000 | 24730.75 | 15900 | 12000 | 14400 | 12500 | 13000 | 25155.9583 | 9351.9583 | 59.17% | REVISAR PRECIO | 25155.9583
BASES, PISOS Y ENCHAPES | 678 | 13.2 | Aplicación de alistado para piso e= 0.04 impermeabilizante. Incluye la limpieza de las áreas afectadas y nivelación. | M² | 24122 | 29000 | 58000 | 26700 | 27850 | 3728 | 15.45% | 58000 | 20561 | 35000 |  | 40000 | 30000 | 35000 | 14439 | 70.23% | 35000 | 31462 | 40919 | 53194 | 35765.8 | 43292.9333 | 11830.9333 | 37.6% | REVISAR PRECIO | 43292.9333 | 22507 | 27000 | 28455 | 45000 | 33485 | 10978 | 48.78% | 33485 | 24586 | 30000 | 30000 | 31900 | 30633.3333 | 6047.3333 | 24.6% | 30633.3333 | 30633.3333 | 24586 | 33350 | 42000 | 38425 | 33350 | 65000 | 38352.5 | 38425 | 29000 | 34800 | 29900 | 30000 | 41746.25 | 17160.25 | 69.8% | REVISAR PRECIO | 41746.25
BASES, PISOS Y ENCHAPES | 679 | 13.3 | Suministro e instalación de cerámica existente para pisos y/o paredes. Incluye el retiro, limpieza y la disposición final de residuos. | M² | 43391 | 48000 | 96000 | 45600 | 46800 | 3409 | 7.856% | 96000 | 39432 |  |  |  | 75000 | 75000 | 35568 | 90.2% | 75000 | 56623 | 73643 | 95735 | 64369 | 77915.6667 | 21292.6667 | 37.6% | REVISAR PRECIO | 77915.6667 | 44036 | 65000 | 51191 | 75000 | 63730.3333 | 19694.3333 | 44.72% | 63730.3333 | 44253 | 50000 | 50000 | 52800 | 50933.3333 | 6680.3333 | 15.1% | 50933.3333 | 50933.3333 | 44253 | 55200 | 65000 | 63600 | 75210 | 95000 | 86491.5 | 63600 | 48000 | 57600 | 50000 | 50000 | 73416.9167 | 29163.9167 | 65.9% | REVISAR PRECIO | 73416.9167
BASES, PISOS Y ENCHAPES | 680 | 13.4 | Suministro e Instalación de piso en PORCELANATO acabado semimate, antideslizante, formato 0,60 X 0,60. Incluye la pega, la boquilla, dilatadores y la limpieza de las áreas afectadas. | M² | 147095 | 85000 | 170000 | 82900 | 83950 | -63145 | -42.93% | 170000 | 132391 |  |  |  | 220000 | 220000 | 87609 | 66.17% | 220000 | 176149 | 229095 | 297824 | 200246 | 242388.3333 | 66239.3333 | 37.6% | REVISAR PRECIO | 242388.3333 | 147095 | 95000 | 173557 | 90000 | 119519 | -27576 | -18.75% | 119519 | 147095 | 115000 | 135000 | 93500 | 114500 | -32595 | -22.16% | 114500 | 114500 | 147095 | 97750 | 130000 | 112625 | 128800 | 160000 | 148120 | 112625 | 85000 | 102000 | 110000 | 108000 | 129549.1667 | -17545.8333 | -11.93% | 129549.1667 | 129549.1667
BASES, PISOS Y ENCHAPES | 681 | 13.5 | Suministro e instalación de guardaescobas en MDF 8cm. Incluye la pega, la boquilla, dilatadores y la limpieza de las áreas afectadas. | Ml | 12426 | 13000 | 26000 | 15000 | 14000 | 1574 | 12.67% | 26000 | 11182 | 22500 |  | 26000 | 30000 | 26166.6667 | 14984.6667 | 134% | 26166.6667 | 15902 | 20682 | 26887 | 18077.6 | 21882.2 | 5980.2 | 37.61% | REVISAR PRECIO | 21882.2 | 12426 | 19000 | 14664 | 45000 | 26221.3333 | 13795.3333 | 111% | 26221.3333 | 12426 | 15000 | 15000 | 14300 | 14766.6667 | 2340.6667 | 18.84% | 14766.6667 | 14766.6667 | 12426 | 14950 | 22000 | 17225 | 14950 | 38000 | 17192.5 | 17225 | 13000 | 15600 | 13000 | 13000 | 20719.5833 | 8293.5833 | 66.74% | REVISAR PRECIO | 20719.5833
BASES, PISOS Y ENCHAPES | 682 | 13.6 | Suministro e instalación de guardaescobas en Madera 8cm. Incluye la pega, la boquilla, dilatadores y la limpieza de las áreas afectadas. | Ml | 40211 | 43000 | 86000 | 39000 | 41000 | 789 | 1.962% | 86000 | 36185 | 28500 |  | 35000 | 30000 | 31166.6667 | -5018.3333 | -13.87% | 31166.6667 | 51443 | 66906 | 66906 | 58480.8 | 64097.6 | 12654.6 | 24.6% | 64097.6 | 64097.6 | 40210 | 60000 | 47440 | 58000 | 55146.6667 | 14936.6667 | 37.15% | 55146.6667 | 40210 | 50000 | 50000 | 47300 | 49100 | 8890 | 22.11% | 49100 | 49100 | 40210 | 49450 | 55000 | 56975 | 49450 | 35000 | 56867.5 | 56975 | 43000 | 51600 | 43000 | 45000 | 50457.0833 | 10247.0833 | 25.48% | 50457.0833 | 50457.0833
BASES, PISOS Y ENCHAPES | 683 | 13.7 | Suministro e instalación de guardaescobas en PVC 6.8cm. Incluye la pega, la boquilla, dilatadores y la limpieza de las áreas afectadas. | Ml | 6436 | 6000 | 24000 | 12000 | 9000 | 2564 | 39.84% | 24000 | 5791 | 31000 |  | 35000 | 30000 | 32000 | 26209 | 452.6% | 32000 | 8231 | 10706 | 13917 | 9357.4 | 11326.8 | 3095.8 | 37.61% | REVISAR PRECIO | 11326.8 | 6436 | 13000 | 7594 | 13000 | 11198 | 4762 | 73.99% | 11198 | 6436 | 8000 | 8000 | 7590 | 7863.3333 | 1427.3333 | 22.18% | 7863.3333 | 7863.3333 | 6436 | 7935 | 14500 | 9142.5 | 10062.5 | 38000 | 11571.875 | 9142.5 | 6900 | 8280 | 7200 | 7000 | 15201.9792 | 8765.9792 | 136.2% | REVISAR PRECIO | 15201.9792
BASES, PISOS Y ENCHAPES | 684 | 13.8 | Suministro e instalación de enchape para muro en cerámica brillante formato 0.30 X 0.45M Tipo artic de corona o similar. Incluye pega, boquilla, Win plástico, dilatadores y la limpieza de las áreas afectadas. | M² | 58113 | 48000 | 192000 | 45600 | 46800 | -11313 | -19.47% | 192000 | 52825 | 215000 |  | 225000 | 220000 | 220000 | 167175 | 316.5% | 220000 | 111191 | 144612 | 187996 | 126401.6 | 153003.2 | 41812.2 | 37.6% | REVISAR PRECIO | 153003.2 | 58986 | 55000 | 68581 | 70000 | 64527 | 5541 | 9.394% | 64527 | 59280 | 60000 | 60000 | 52800 | 57600 | -1680 | -2.834% | 57600 | 57600 | 59280 | 55200 | 85000 | 63600 | 66585 | 95000 | 76572.75 | 63600 | 48000 | 57600 | 59000 | 50000 | 73659.625 | 14379.625 | 24.26% | 73659.625 | 73659.625
BASES, PISOS Y ENCHAPES | 685 | 13.9 | Suministro e instalación de enchape para muro en cerámica brillante formato 0.30 X 0.30M Tipo artic de corona o similar. Incluye pega, boquilla, Win plástico, dilatadores y la limpieza de las áreas afectadas. | M² | 38265 | 55000 | 220000 | 54000 | 54500 | 16235 | 42.43% | 220000 | 34780 | 215000 |  | 225000 | 220000 | 220000 | 185220 | 532.5% | 220000 | 61460 | 79934 | 103914 | 69867.8 | 84571.9333 | 23111.9333 | 37.6% | REVISAR PRECIO | 84571.9333 | 38833 | 55000 | 45149 | 75000 | 58383 | 19550 | 50.34% | 58383 | 39032 | 60000 | 60000 | 60500 | 60166.6667 | 21134.6667 | 54.15% | REVISAR PRECIO | 60166.6667 | 39032 | 63250 | 80000 | 72875 | 66585 | 90000 | 76572.75 | 72875 | 55000 | 66000 | 60000 | 60000 | 74880.4583 | 35848.4583 | 91.84% | REVISAR PRECIO | 74880.4583
BASES, PISOS Y ENCHAPES | 686 | 13.10 | Suministro e instalación de boquilla para cerámica. Incluye el retiro y limpieza de las áreas afectadas. | M² | 3029 | 10000 | 40000 | 9000 | 9500 | 6471 | 213.6% | 40000 | 2753 | 3500 |  | 4300 | 5000 | 4266.6667 | 1513.6667 | 54.98% | 4266.6667 | 4858 | 6318 | 8213 | 5522.4 | 6684.4667 | 1826.4667 | 37.6% | REVISAR PRECIO | 6684.4667 | 3066 | 20000 | 3569 | 17000 | 13523 | 10457 | 341.1% | 13523 | 3085 | 14000 | 17000 | 11000 | 14000 | 10915 | 353.8% | REVISAR PRECIO | 14000 | 3085 | 11500 | 12000 | 13250 | 16675 | 28000 | 19176.25 | 13250 | 10000 | 12000 | 13800 | 10000 | 16766.875 | 13681.875 | 443.5% | REVISAR PRECIO | 16766.875
BASES, PISOS Y ENCHAPES | 687 | 13.11 | Suministro e Instalación de piso en gres de 27X7 cm. Incluye el retiro y limpieza de las áreas afectadas. | M² | 41644 | 59953 | 239812 | 55670 | 57811.5 | 16167.5 | 38.82% | 239812 | 36090 | 135000 |  | 142000 | 150000 | 142333.3333 | 106243.3333 | 294.4% | 142333.3333 | 66048 | 85901 | 111671 | 75083.4 | 90885.1333 | 24837.1333 | 37.6% | REVISAR PRECIO | 90885.1333 | 40665 | 75000 | 49129 | 70000 | 64709.6667 | 24044.6667 | 59.13% | 64709.6667 | 41947 | 65000 | 65000 | 65947.75 | 65315.9167 | 23368.9167 | 55.71% | REVISAR PRECIO | 65315.9167 | 41947 | 68945.375 | 90000 | 79437.0625 | 68945.375 | 80000 | 79287.1812 | 79437.0625 | 59952.5 | 71943 | 65000 | 60000 | 77769.1656 | 35822.1656 | 85.4% | REVISAR PRECIO | 77769.1656
BASES, PISOS Y ENCHAPES | 688 | 13.12 | Suministro e Instalación de piso en gres de 30X30 cm. Incluye el retiro y limpieza de las áreas afectadas. | M² | 59974 | 91320 | 273960 | 87900 | 89610 | 29636 | 49.41% | 273960 | 51307 | 120000 |  | 126000 | 150000 | 132000 | 80693 | 157.3% | 132000 | 94925 | 123458 | 160495 | 107911 | 130621.3333 | 35696.3333 | 37.6% | REVISAR PRECIO | 130621.3333 | 59005 | 85000 | 70763 | 100000 | 85254.3333 | 26249.3333 | 44.49% | 85254.3333 | 60277 | 100000 | 100000 | 100452 | 100150.6667 | 39873.6667 | 66.15% | REVISAR PRECIO | 100150.6667 | 60277 | 105018 | 120000 | 120999 | 105018 | 80000 | 120770.7 | 120999 | 91320 | 109584 | 98700 | 90000 | 108634.2833 | 48357.2833 | 80.23% | REVISAR PRECIO | 108634.2833
BASES, PISOS Y ENCHAPES | 689 | 13.13 | Suministro e instalación de piso en granito natural aserrado brillado media placa 20mm. Incluye, pega, boquilla, dilatadores y el retiro y limpieza de las áreas afectadas. | M² | 193694 | 173500 | 520500 | 170900 | 172200 | -21494 | -11.1% | 520500 | 174328 |  |  |  | 250000 | 250000 | 75672 | 43.41% | 250000 | 304996 | 396671 | 515672 | 346719.4 | 419687.4667 | 114691.4667 | 37.6% | REVISAR PRECIO | 419687.4667 | 193693 |  | 228535 | 185000 | 206767.5 | 13074.5 | 6.75% | 206767.5 | 193693 | 200000 | 200000 | 190850 | 196950 | 3257 | 1.682% | 196950 | 196950 | 193693 | 199525 | 280000 | 229887.5 | 224710 | 130000 | 258416.5 | 229887.5 | 173500 | 208200 | 209700 | 200000 | 220423.1667 | 26730.1667 | 13.8% | 220423.1667 | 220423.1667
BASES, PISOS Y ENCHAPES | 690 | 13.14 | Aplicación de alistado ENDURECIDO para Pisos. Incluye la limpieza de las áreas afectadas y nivelación. | M² | 28469 | 35160 | 105480 | 34600 | 34880 | 6411 | 22.52% | 105480 | 25876 | 24500 |  | 28000 | 30000 | 27500 | 1624 | 6.276% | 27500 | 45724 | 59468 | 77308 | 51979 | 62918.3333 | 17194.3333 | 37.6% | REVISAR PRECIO | 62918.3333 | 28895 |  | 33593 | 45000 | 39296.5 | 10401.5 | 36% | 39296.5 | 29037 | 45000 | 45000 | 38676 | 42892 | 13855 | 47.71% | REVISAR PRECIO | 42892 | 29037 | 40434 | 90000 | 46587 | 52497.5 | 120000 | 60372.125 | 46587 | 35160 | 42192 | 33600 | 35000 | 68315.1042 | 39278.1042 | 135.3% | REVISAR PRECIO | 68315.1042
BASES, PISOS Y ENCHAPES | 691 | 13.15 | Suministro e instalación de piso PVC tipo CLIK de 4MM, trafico 42 Y 4 MICRAS. Incluye la limpieza de las áreas afectadas y nivelación. | M² | 28469 | 35160 | 105480 | 34600 | 34880 | 6411 | 22.52% | 105480 | 44567 | 230000 |  | 245000 | 250000 | 241666.6667 | 197099.6667 | 442.3% | 241666.6667 | 78743 | 102411 | 102411 | 89514.8 | 98112.2667 | 19369.2667 | 24.6% | 98112.2667 | 98112.2667 | 49759 |  | 578648 | 40000 | 309324 | 259565 | 521.6% | 44879.5 | 50006 | 26000 | 26000 | 27500 | 26500 | -23506 | -47.01% | 26500 | 26500 | 50006 | 28750 | 55000 | 33125 | 37260 | 90000 | 42849 | 33125 | 25000 | 30000 | 28000 | 30000 | 47830.6667 | -2175.3333 | -4.35% | 47830.6667 | 47830.6667
BASES, PISOS Y ENCHAPES | 692 | 13.16 | Aplicación de gravilla lavada para pisos. Incluye la limpieza de las áreas afectadas y nivelación. | Ml | 49029 | 25000 | 75000 | 35600 | 30300 | -18729 | -38.2% | 75000 | 16744 | 25000 |  | 29000 | 30000 | 28000 | 11256 | 67.22% | 28000 | 29593 | 38489 | 50035 | 33641.8 | 40721.9333 | 11128.9333 | 37.61% | REVISAR PRECIO | 40721.9333 | 18700 |  | 21740 | 35000 | 28370 | 9670 | 51.71% | 28370 | 18795 | 40000 | 40000 | 38500 | 39500 | 20705 | 110.2% | REVISAR PRECIO | 39500 | 18795 | 40250 | 50000 | 46375 | 90505 | 40000 | 104080.75 | 46375 | 35000 | 42000 | 45000 | 40000 | 61868.4583 | 43073.4583 | 229.2% | REVISAR PRECIO | 61868.4583
BASES, PISOS Y ENCHAPES | 693 | 13.17 | Aplicación de plantilla de nivelación para baños. Incluye la limpieza de las áreas afectadas y nivelación. | M² | 18425 | 35000 | 105000 | 35000 | 35000 | 16575 | 89.96% | 105000 | 10166 | 28500 |  | 31000 | 30000 | 29833.3333 | 19667.3333 | 193.5% | 29833.3333 | 17957 | 23355 | 30362 | 20414 | 24710.3333 | 6753.3333 | 37.61% | REVISAR PRECIO | 24710.3333 | 11353 |  | 13195 | 45000 | 29097.5 | 17744.5 | 156.3% | 29097.5 | 11410 | 40000 | 40000 | 38676 | 39558.6667 | 28148.6667 | 246.7% | REVISAR PRECIO | 39558.6667 | 11410 | 40434 | 90000 | 46587 | 40434 | 60000 | 46499.1 | 46587 | 35160 | 42192 | 46000 | 40000 | 53992.35 | 42582.35 | 373.2% | REVISAR PRECIO | 53992.35
BASES, PISOS Y ENCHAPES | 694 | 13.18 | Suministro e instalación de piso vinilo formato 1.6 mm 30x30 cm. Incluye pega, boquilla, dilatadores y limpieza de las áreas afectadas. | M² | 11183 | 35160 | 70320 | 33000 | 34080 | 22897 | 204.7% | 70320 | 35882 | 210000 |  | 220000 | 250000 | 226666.6667 | 190784.6667 | 531.7% | 226666.6667 | 62778 | 81648 | 106142 | 71366.4 | 86385.4667 | 23607.4667 | 37.6% | REVISAR PRECIO | 86385.4667 | 39868 |  | 47036 | 70000 | 58518 | 18650 | 46.78% | 58518 | 39868 | 60000 | 60000 | 57937 | 59312.3333 | 19444.3333 | 48.77% | REVISAR PRECIO | 59312.3333 | 39868 | 60570.5 | 90000 | 69787.75 | 60570.5 | 90000 | 69656.075 | 69787.75 | 52670 | 63204 | 63000 | 60000 | 73430.8042 | 33562.8042 | 84.18% | REVISAR PRECIO | 73430.8042
BASES, PISOS Y ENCHAPES | 695 | 13.19 | Suministro e instalación de piso vinilo formato 2.0 mm 30x30 cm rocas-tamiz-mármol. Incluye pega, boquilla, dilatadores y limpieza de las áreas afectadas. | M² | 39869 | 52670 | 105340 | 51200 | 51935 | 12066 | 30.26% | 105340 | 41064 | 225000 |  | 231000 | 250000 | 235333.3333 | 194269.3333 | 473.1% | 235333.3333 | 71840 | 93434 | 121464 | 81667.8 | 98855.2667 | 27015.2667 | 37.6% | REVISAR PRECIO | 98855.2667 | 45621 |  | 53829 | 75000 | 64414.5 | 18793.5 | 41.19% | 64414.5 | 45621 | 70000 | 70000 | 69759.36 | 69919.7867 | 24298.7867 | 53.26% | REVISAR PRECIO | 69919.7867 | 45621 | 72930.24 | 100000 | 84028.32 | 72930.24 | 90000 | 83869.776 | 84028.32 | 63417.6 | 76101.12 | 80000 | 70000 | 83959.7627 | 38338.7627 | 84.04% | REVISAR PRECIO | 83959.7627
BASES, PISOS Y ENCHAPES | 696 | 13.20 | Construcción de media caña en gravilla lavada sección de 15 X 15 CM. Incluye la limpieza de las áreas afectadas y nivelación. | ML | 45621 | 63418 | 126836 | 58700 | 61059 | 15438 | 33.84% | 126836 | 15140 | 55000 |  | 60000 | 60000 | 58333.3333 | 43193.3333 | 285.3% | 58333.3333 | 26760 | 34803 | 45244 | 30420 | 36822.3333 | 10062.3333 | 37.6% | REVISAR PRECIO | 36822.3333 | 16906 |  | 19656 | 25000 | 22328 | 5422 | 32.07% | 22328 | 16991 | 25000 | 25000 | 23100 | 24366.6667 | 7375.6667 | 43.41% | REVISAR PRECIO | 24366.6667 | 16991 | 24150 | 55000 | 27825 | 26910 | 50000 | 30946.5 | 27825 | 21000 | 25200 | 18000 | 20000 | 35805.25 | 18814.25 | 110.7% | REVISAR PRECIO | 35805.25
BASES, PISOS Y ENCHAPES | 697 | 13.21 | Suministro e instalación de mármol crema marfil de 0,30 X0,15 cm. Incluye la limpieza y pulido de las áreas afectadas. | ML | 16660 | 21000 | 21000 | 20000 | 20500 | 3840 | 23.05% | 21000 | 90235 | 235000 |  | 245000 | 250000 | 243333.3333 | 153098.3333 | 169.7% | 243333.3333 | 159458 | 207387 | 269603 | 181271.6 | 219420.5333 | 59962.5333 | 37.6% | REVISAR PRECIO | 219420.5333 | 100762 |  | 117141 | 115000 | 116070.5 | 15308.5 | 15.19% | 116070.5 | 101265 | 250000 | 250000 | 118800 | 206266.6667 | 105001.6667 | 103.7% | REVISAR PRECIO | 206266.6667 | 101265 | 124200 | 160000 | 143100 | 495075 | 180000 | 569336.25 | 143100 | 108000 | 129600 | 104000 | 110000 | 278618.5417 | 177353.5417 | 175.1% | REVISAR PRECIO | 278618.5417
BASES, PISOS Y ENCHAPES | 698 | 13.22 | Construcción de media caña en mortero impermeabilizado con XYPEX sección de 15 X 15 CM. Incluye la limpieza de las áreas afectadas y nivelación. | ML | 99282 | 108000 | 108000 | 107600 | 107800 | 8518 | 8.58% | 108000 | 19916 | 55000 |  | 61000 | 60000 | 58666.6667 | 38750.6667 | 194.6% | 58666.6667 | 35188 | 45765 | 59495 | 40002 | 48420.6667 | 13232.6667 | 37.61% | REVISAR PRECIO | 48420.6667 | 22231 |  | 25848 | 18000 | 21924 | -307 | -1.381% | 21924 | 22345 | 20000 | 20000 | 15602.004 | 18534.0013 | -3810.9987 | -17.06% | 18534.0013 | 18534.0013 | 22345 | 16311.186 | 40000 | 18793.323 | 16311.186 | 70000 | 18757.8639 | 18793.323 | 14183.64 | 17020.368 | 13900 | 15000 | 30028.9265 | 7683.9265 | 34.39% | 30028.9265 | 30028.9265
BASES, PISOS Y ENCHAPES | 699 | 13.23 | Raspado y lijado de piso en madera maciza, suministro de sellado y lacado con material importado laca bona trafic o similar | M2 | 21910 | 14184 | 42552 | 13400 | 13792 | -8118 | -37.05% | 42552 | [9 empty] | 107952 | 140400 | 182520 | 122720 | 148546.6667 | 40594.6667 | 37.6% | REVISAR PRECIO | 148546.6667 | [8 empty] | 75939 | 3000 | 3600 | 2750 | 3116.6667 | -72822.3333 | -95.9% | 3116.6667 | 3116.6667 | 75939 | 2875 | 65000 | 3312.5 | 8625 |  | 9918.75 | 3312.5 | 2500 | 3000 | 3000 | 3000 | 17946.25 | -57992.75 | -76.37% | 17946.25 | 17946.25
BASES, PISOS Y ENCHAPES | 700 | 13.24 | Cambio de piso de madera maciza tipo granadillo o similar, no incluye retiro. | M2 | [17 empty] | 465024 | 604800 | 604800 | 528640 | 579413.3333 | 114389.3333 | 24.6% | 579413.3333 | 579413.3333 | [9 empty] | 150000 | 150000 | 121000 | 140333.3333 | 140333.3333 |  |  | 140333.3333 |  | 126500 | 160000 | 145750 | 138000 |  | 158700 | 145750 | 110000 | 132000 | 122900 | 120000 | 145790 | 145790 |  | 145790 | 145790
BASES, PISOS Y ENCHAPES | 701 | 13.25 | Dilataciones de 5mm por 5 mm de profundidad con pulidora y sellado con sikasill color gris | ML | [17 empty] | 20760 | 27000 | 35100 | 23600 | 28566.6667 | 7806.6667 | 37.6% | REVISAR PRECIO | 28566.6667 | [9 empty] | 4000 | 4000 | 3850 | 3950 | 3950 |  |  | 3950 |  | 4025 | 6000 | 4637.5 | 6325 |  | 7273.75 | 4637.5 | 3500 | 4200 | 4100 | 4000 | 5652.25 | 5652.25 |  | 5652.25 | 5652.25
BASES, PISOS Y ENCHAPES | 702 | 13.26 | Suministro e instalación de cintas antideslizantes negra de 48 mm con banda fotoluminicente 5 mm marca 3mm o similar | ML | [17 empty] | 31389 | 40824 | 53071 | 35683.2 | 43192.7333 | 11803.7333 | 37.6% | REVISAR PRECIO | 43192.7333 | [8 empty] | 17940 | 5000 | 5000 | 2310 | 4103.3333 | -13836.6667 | -77.13% | 4103.3333 | 4103.3333 | 17940 | 2415 | 5000 | 2782.5 | 6210 |  | 7141.5 | 2782.5 | 2100 | 2520 | 2000 | 2000 | 4709.8 | -13230.2 | -73.75% | 4709.8 | 4709.8
BASES, PISOS Y ENCHAPES | 703 | 13.27 | Guardaescoba en cerámica 10 cm | ML | [17 empty] | 29562 | 38448 | 49982 | 33606.4 | 40678.8 | 11116.8 | 37.61% | REVISAR PRECIO | 40678.8 | [8 empty] | 16897 | 32000 | 32000 | 31680 | 31893.3333 | 14996.3333 | 88.75% | REVISAR PRECIO | 31893.3333 | 16897 | 33120 | 42000 | 38160 | 33120 |  | 38088 | 38160 | 28800 | 34560 | 29000 | 30000 | 36897.6 | 20000.6 | 118.4% | REVISAR PRECIO | 36897.6
BASES, PISOS Y ENCHAPES | 704 | 13.28 | Enchape cerámica de 40 x 40 o de 50 x 50, tipo alfa o similar incluye pegacor | M² | [17 empty] | 94666 | 123120 | 160056 | 107616 | 130264 | 35598 | 37.6% | REVISAR PRECIO | 130264 | [8 empty] | 54106 | 60000 | 60000 | 59337.96 | 59779.32 | 5673.32 | 10.49% | 59779.32 | 59779.32 | 54106 | 62035.14 | 80000 | 71475.27 | 81420 |  | 93633 | 71475.27 | 53943.6 | 64732.32 | 60000 | 120000 | 77712.682 | 23606.682 | 43.63% | REVISAR PRECIO | 77712.682
BASES, PISOS Y ENCHAPES | 705 | 13.29 | Suministro e instalación de piso flotado importado 8mm ac4-32 ancho igual o similar al piso original, incluye lamina de polietileno de 3mm | M2 | [17 empty] | 138988 | 180765 | 234995 | 158002 | 191254 | 52266 | 37.6% | REVISAR PRECIO | 191254 | [8 empty] | 97772 | 177500 | 177500 | 165000 | 173333.3333 | 75561.3333 | 77.28% | REVISAR PRECIO | 173333.3333 | 97772 | 172500 | 220000 | 198750 | 218500 |  | 251275 | 198750 | 150000 | 180000 | 180000 |  | 212205 | 114433 | 117% | REVISAR PRECIO | 212205
BASES, PISOS Y ENCHAPES | 706 | 13.30 | Suministro e instalación de piso flotado económico, incluye lamina de polietileno de 3mm | M2 | [17 empty] | 119505 | 155426 | 202053 | 135853.4 | 164444.1333 | 44939.1333 | 37.6% | REVISAR PRECIO | 164444.1333 | [8 empty] | 72854 | 63000 | 63000 | 66000 | 64000 | -8854 | -12.15% | 64000 | 64000 | 72854 | 69000 | 90000 | 79500 | 110400 |  | 126960 | 79500 | 60000 | 72000 | 71000 |  | 95172 | 22318 | 30.63% | 95172 | 95172
BASES, PISOS Y ENCHAPES | 707 | 13.31 | Cenefa de madera maciza de 2cm de espesor y 17,5 cm de ancho | ML | [17 empty] | 147915 | 192375 | 250088 | 168150 | 203537.6667 | 55622.6667 | 37.6% | REVISAR PRECIO | 203537.6667 | [8 empty] | 90178 | 35500 | 35500 | 33000 | 34666.6667 | -55511.3333 | -61.56% | 34666.6667 | 34666.6667 | 90178 | 34500 | 60000 | 39750 | 34500 |  | 39675 | 39750 | 30000 | 36000 | 34000 | 30000 | 41685 | -48493 | -53.77% | 41685 | 41685
BASES, PISOS Y ENCHAPES | 708 | 13.32 | Guardaescobas en porcelanato 10 cm | ML | [17 empty] | 46399 | 60345 | 78449 | 52746 | 63846.6667 | 17447.6667 | 37.6% | REVISAR PRECIO | 63846.6667 | [8 empty] | 28287 | 54000 | 54000 | 56100 | 54700 | 26413 | 93.38% | REVISAR PRECIO | 54700 | 28287 | 58650 | 80000 | 67575 | 58650 |  | 67447.5 | 67575 | 51000 | 61200 | 55000 | 60000 | 66464.5 | 38177.5 | 135% | REVISAR PRECIO | 66464.5
BASES, PISOS Y ENCHAPES | 709 | 13.33 | Suministro e instalación de cenefa en porcelana de ancho 13.5 y largo 43 corona o similar | ML | [17 empty] | 74508 | 96903 | 96903 | 84700.4 | 92835.4667 | 18327.4667 | 24.6% | 92835.4667 | 92835.4667 | [8 empty] | 45421 | 35000 | 35000 | 36300 | 35433.3333 | -9987.6667 | -21.99% | 35433.3333 | 35433.3333 | 45421 | 37950 | 39000 | 43725 | 37950 |  | 43642.5 | 43725 | 33000 | 39600 | 36000 | 30000 | 40453.5 | -4967.5 | -10.94% | 40453.5 | 40453.5
| 710 | 13.34 | Suministro e instalacion de piso en alfombra argollada multinivel 650gr . Incluye cenmento plástico, la limpieza y pulido de las areas afectadas. | M² | 50424 |  | 98000 | 125000 | 125000 | 74576 | 147.9% | 98000 | 43940 | 285000 |  | 305000 | 350000 | 313333.3333 | 269393.3333 | 613.1% | 313333.3333 | [9 empty] | 50424 |  | 59497 | 140000 | 99748.5 | 49324.5 | 97.82% | 99748.5
| 711 | 13.35 | Suministro e instalación de enchape arcilla 30x15 para piso.Incluye todas las herramientas para su correcta aplicación y limpieza y la disposicion final de residuos. | M² | 62547 | 94900 | 78000 | 101200 | 98050 | 35503 | 56.76% | 78000
| 712 | 13.36 | Suministro e Instalacion de Guardaescoba en ceramica.Incluye todas las herramientas para su correcta aplicación y limpieza y la disposicion final de residuos. | Ml | 9608 | 45800 | 67000 | 22300 | 34050 | 24442 | 254.4% | 67000
| 713 | 13.37 | Suministro e instalación de enchape para piso exterior de características similares al existente | m² | [8 empty] | 82384 |  |  |  | 120000 | 120000 | 37616 | 45.66% | 120000
| 714 | 13.38 | Suministro e instalacion de guardaescoba para piso trafico alto (duro) similar al existente. Incluye boquillas, pegacor y dilataciones | m | [8 empty] | 23665 |  |  |  | 75000 | 75000 | 51335 | 216.9% | 75000
| 715 | 13.39 | Sellado de fisuras en piso tableta de piedra | m | [8 empty] | 21728 | [7 empty] | _
| 716 | 13.40 | Mantenimiento de piso en madera tipo granadillo o similar Incluye pegacor boquillado membrana antifractura reemplazo de piezas afectadas y accesorios de instalacion | m² | [8 empty] | 121237 |  |  |  | 95000 | 95000 | -26237 | -21.64% | 95000
| 717 | 13.41 | Suministro e instalacion de piso laminado granadillo inc guardaescoba | m² | [8 empty] | 683254 | [7 empty] | _
| 718 | 13.42 | Suministro e instalacion de ceramica caracteristicas similares al existente | ml | [8 empty] | 57770 |  |  |  | 120000 | 120000 | 62230 | 107.7% | 120000
| 719 | 13.43 | Suministro e instalación de piso laminado .Incluye retiro piso laminado existente y todo lo necesario para su correcta instalación | m2 | [8 empty] | 143250 |  |  |  | 120000 | 120000 | -23250 | -16.23% | 120000
| 720 | 13.44 | Aplicación de resina acrílica adhesiva entre diferentes materiales | m2 | [8 empty] | 31513 |  |  |  | no aplica |  |  |  | Actividad especifica
| 721 | 13.45 | Suministro e instalacion de zocalos en porcelanato | ml | [8 empty] | 22659 |  |  |  | 50000 | 50000 | 27341 | 120.7% | 50000
| 722 | 13.46 | Aplicación de resina acrílica adhesiva entre diferentes materiales | glb | [8 empty] | 33054 |  |  |  | no aplica |  |  |  | Actividad especifica
| 723 | 13.47 | Suministro e instalacion de piso laminado. Inlcuye todo lo necesario para su correcta instalacion. | m2 | [8 empty] | 87022 |  |  |  | 120000 | 120000 | 32978 | 37.9% | 120000
APARATOS Y ACCESORIOS | 724 | 14 | APARATOS Y ACCESORIOS
APARATOS Y ACCESORIOS | 725 | 14.1 | Suministro e instalación de sanitario blanco. Incluye, Grifería ahorradora, emboquillado, nivelación y accesorios, limpieza de las áreas afectadas. AVANTI PLUS | Un | 318006 | 347432 | 694864 | 325000 | 336216 | 18210 | 5.726% | 694864 | 286206 | 750000 | 800000 | 78000 | 800000 | 607000 | 320794 | 112.1% | 607000 | 674700 | 877500 | 1140750 | 767000 | 928416.6667 | 253716.6667 | 37.6% | REVISAR PRECIO | 928416.6667 | 318005 | 350000 | 375213 | 350000 | 358404.3333 | 40399.3333 | 12.7% | 358404.3333 | 318005 | 365000 | 365000 | 382174.87 | 370724.9567 | 52719.9567 | 16.58% | 370724.9567 | 370724.9567 | 318005 | 399546.455 | 450000 | 460347.0025 | 464600 | 360000 | 534290 | 460347.0025 | 347431.7 | 416918.04 | 372000 | 350000 | 444797.2429 | 126792.2429 | 39.87% | REVISAR PRECIO | 444797.2429
APARATOS Y ACCESORIOS | 726 | 14.2 | Suministro e instalación de lavamanos con grifería tipo I. Incluye, Grifería ahorradora, emboquillado, nivelación y accesorios,limpieza de las áreas afectadas. | Un | 122177 | 176901 | 353802 | 200000 | 188450.5 | 66273.5 | 54.24% | 353802 | 109960 | 450000 | 480000 | 480000 | 500000 | 477500 | 367540 | 334.2% | 477500 | 228453 | 297122 | 386258 | 259706.2 | 314362.0667 | 85909.0667 | 37.6% | REVISAR PRECIO | 314362.0667 | 122177 | 160000 | 144155 | 180000 | 161385 | 39208 | 32.09% | 161385 | 535353 | 185000 | 185000 | 194591.155 | 188197.0517 | -347155.9483 | -64.85% | 188197.0517 | 188197.0517 | 535353 | 203436.2075 | 260000 | 234393.8912 | 264500 | 280000 | 304175 | 234393.8912 | 176901.05 | 212281.26 | 214500 | 200000 | 257750.8498 | -277602.1502 | -51.85% | 257750.8498 | 257750.8498
APARATOS Y ACCESORIOS | 727 | 14.3 | Suministro e instalación de lavamanos con grifería tipo II. Incluye, Grifería ahorradora, emboquillado, nivelación y accesorios,limpieza de las áreas afectadas. | Un | 535354 | 644006 | 1288012 | 564000 | 604003 | 68649 | 12.82% | 1288012 | 481815 | 450000 | 480000 | 480000 | 500000 | 477500 | -4315 | -0.8956% | 477500 | 1001047 | 1301940 | 1692522 | 1137992 | 1377484.6667 | 376437.6667 | 37.6% | REVISAR PRECIO | 1377484.6667 | 535353 | 600000 | 631654 | 635000 | 622218 | 86865 | 16.23% | 622218 | 122177 | 676000 | 750000 | 708406.325 | 711468.775 | 589291.775 | 482.3% | REVISAR PRECIO | 711468.775 | 122177 | 740606.6125 | 850000 | 853307.6188 | 862500 | 290000 | 991875 | 853307.6188 | 644005.75 | 772806.9 | 645000 | 650000 | 764714.8719 | 642537.8719 | 525.9% | REVISAR PRECIO | 764714.8719
APARATOS Y ACCESORIOS | 728 | 14.4 | Suministro e instalación de lavaplatos con grifería. Incluye, todo lo necesario para su instalación y limpieza de las áreas afectadas. | Un | 224486 | 269067 | 807201 | 245000 | 257033.5 | 32547.5 | 14.5% | 807201 | 198448 | 321000 | 335000 | 326000 | 350000 | 333000 | 134552 | 67.8% | 333000 | 419757 | 545927 | 709704 | 477180.2 | 577603.7333 | 157846.7333 | 37.6% | REVISAR PRECIO | 577603.7333 | 224486 | 250000 | 264864 | 270000 | 261621.3333 | 37135.3333 | 16.54% | 261621.3333 | 236490 | 291000 | 325000 | 295973.315 | 303991.105 | 67501.105 | 28.54% | 303991.105 | 303991.105 | 236490 | 309426.6475 | 350000 | 356513.3112 | 309426.6475 | 260000 | 355840.6446 | 356513.3112 | 269066.65 | 322879.98 | 321000 | 300000 | 323534.5418 | 87044.5418 | 36.81% | REVISAR PRECIO | 323534.5418
APARATOS Y ACCESORIOS | 729 | 14.5 | Cambio, suministro e instalación de kit de instalación lavaplatos y lavamanos GRIVAL. Incluye todos los accesorios y lo necesario para su correcta instalación | Un | 48317 | 96000 | 288000 | 110500 | 103250 | 54933 | 113.7% | 288000 | [9 empty] | 222132 | 288900 | 375570 | 252520 | 305663.3333 | 83531.3333 | 37.6% | REVISAR PRECIO | 305663.3333 | 48317 | 90000 | 57109 | 95000 | 80703 | 32386 | 67.03% | 80703 | 48317 | 100000 | 100000 | 105600 | 101866.6667 | 53549.6667 | 110.8% | REVISAR PRECIO | 101866.6667 | 48317 | 110400 | 150000 | 127200 | 110400 | 160000 | 126960 | 127200 | 96000 | 96000 | 92000 | 95000 | 130826.6667 | 82509.6667 | 170.8% | REVISAR PRECIO | 130826.6667
APARATOS Y ACCESORIOS | 730 | 14.6 | Cambio, suministro e instalación de sifón en plástico Orinal, incluye todo lo necesario para su correcta instalación | Un | 24349 | 22885 | 68655 | 28000 | 25442.5 | 1093.5 | 4.491% | 68655 | 21918 | 60000 | 68000 | 68000 | 65000 | 65250 | 43332 | 197.7% | 65250 | 33548 | 43632 | 56722 | 38137.6 | 46163.8667 | 12615.8667 | 37.61% | REVISAR PRECIO | 46163.8667 | 24348 | 35000 | 28728 | 22000 | 28576 | 4228 | 17.36% | 28576 | 24348 | 25000 | 25000 | 25173.5 | 25057.8333 | 709.8333 | 2.915% | 25057.8333 | 25057.8333 | 24348 | 26317.75 | 50000 | 30322.625 | 26317.75 | 85000 | 30265.4125 | 30322.625 | 22885 | 27462 | 265000 | 30000 | 41370.5896 | 17022.5896 | 69.91% | REVISAR PRECIO | 41370.5896
APARATOS Y ACCESORIOS | 731 | 14.7 | Suministro e instalación de orinal tipo I Incluye, todo lo necesario para su correcta instalación y limpieza de las áreas afectadas. | Un | 318006 | 334460 | 668920 | 328600 | 331530 | 13524 | 4.253% | 668920 | 286206 | 90000 | 105000 | 98000 | 220000 | 128250 | -157956 | -55.19% | 128250 | 325486 | 423320 | 423320 | 370012.6 | 405550.8667 | 80064.8667 | 24.6% | 405550.8667 | 405550.8667 | 318005 | 350000 | 375213 | 340000 | 355071 | 37066 | 11.66% | 355071 | 318005 | 351000 | 351000 | 367906 | 356635.3333 | 38630.3333 | 12.15% | 356635.3333 | 356635.3333 | 318005 | 384629 | 500000 | 443159.5 | 384629 | 420000 | 442323.35 | 443159.5 | 334460 | 401352 | 411000 | 370000 | 429123.475 | 111118.475 | 34.94% | 429123.475 | 429123.475
APARATOS Y ACCESORIOS | 732 | 14.8 | Suministro e instalación de ducha con grifería gama baja ( dos pomas). Incluye, mezclador y todo lo necesario para su correcta instalación y limpieza de las áreas afectadas. | M² | [17 empty] | 94510 | 122918 | 159793 | 107439 | 130050 | 35540 | 37.6% | REVISAR PRECIO | 130050 | [8 empty] | 92333 | 113000 | 113000 | 118467.47 | 114822.49 | 22489.49 | 24.36% | 114822.49 | 114822.49 | 92333 | 123852.355 | 180000 | 142699.4525 | 123852.355 | 120000 | 142430.2082 | 142699.4525 | 107697.7 | 129237.24 | 105400 | 110000 | 138805.7285 | 46472.7285 | 50.33% | REVISAR PRECIO | 138805.7285
APARATOS Y ACCESORIOS | 733 | 14.9 | Suministro e instalación de ducha con grifería gamaalta (dos pomas). Incluye cinta teflón, herramienta menor, ducha 8" y mezclador todo lo necesario para su correcta instalación y limpieza de las áreas afectadas. | M² | [17 empty] | 303200 | 394335 | 512636 | 344678 | 417216.3333 | 114016.3333 | 37.6% | REVISAR PRECIO | 417216.3333 | [8 empty] | 388154 | 475000 | 475000 | 495591.8 | 481863.9333 | 93709.9333 | 24.14% | 481863.9333 | 481863.9333 | 388154 | 518118.7 | 650000 | 596962.85 | 518118.7 | 140000 | 595836.505 | 596962.85 | 450538 | 495591.8 | 546000 | 460000 | 503172.7925 | 115018.7925 | 29.63% | 503172.7925 | 503172.7925
APARATOS Y ACCESORIOS | 734 | 14.10 | Suministro e instalación de extractores para baños y cocinas. Incluye la limpieza de las áreas afectadas y nivelación. | Un | 78247 | 103870 | 207740 | 110000 | 106935 | 28688 | 36.66% | 207740 | 71117 | 600000 | 680000 | 630000 | 600000 | 627500 | 556383 | 782.3% | 627500 | 102108 | 132800 | 172639 | 116076.6 | 140505.2 | 38397.2 | 37.6% | REVISAR PRECIO | 140505.2 | 79413 | 150000 | 92319 | 100000 | 114106.3333 | 34693.3333 | 43.69% | 114106.3333 | 79813 | 115000 | 115000 | 114257 | 114752.3333 | 34939.3333 | 43.78% | REVISAR PRECIO | 114752.3333 | 79813 | 119450.5 | 200000 | 137627.75 | 119450.5 | 360000 | 137368.075 | 137627.75 | 103870 | 124644 | 101800 | 100000 | 178982.8042 | 99169.8042 | 124.3% | REVISAR PRECIO | 178982.8042
APARATOS Y ACCESORIOS | 735 | 14.11 | Suministro e instalación de boquilla. Incluye el retiro de la boquilla existente, limpieza y la disposición final de residuos. | M² | 2346 | 10000 | 30000 | 6000 | 8000 | 5654 | 241% | 30000 | 2136 | 230000 | 250000 | 230000 | 230000 | 235000 | 232864 | 10902% | 235000 | 3062 | 3983 | 5177 | 3481 | 4213.6667 | 1151.6667 | 37.61% | REVISAR PRECIO | 4213.6667 | 2383 | 20000 | 2768 | 12000 | 11589.3333 | 9206.3333 | 386.3% | 11589.3333 | 2392 | 14000 | 14000 | 13200 | 13733.3333 | 11341.3333 | 474.1% | REVISAR PRECIO | 13733.3333 | 2392 | 13800 | 18000 | 15900 | 13800 | 12000 | 15870 | 15900 | 12000 | 12000 | 10200 | 13000 | 14895 | 12503 | 522.7% | REVISAR PRECIO | 14895
APARATOS Y ACCESORIOS | 736 | 14.12 | Suministro e instalación de lavamanos con pedestal estilo o similar al existente. Incluye, Grifería ahorradora, emboquillado, nivelación y limpieza de las áreas afectadas. | Un | 285504 | 426265 | 1705060 | 450000 | 438132.5 | 152628.5 | 53.46% | 1705060 | [9 empty] | 372549 | 484529 | 629887 | 423513.8 | 512643.2667 | 140094.2667 | 37.6% | REVISAR PRECIO | 512643.2667 | 289765 |  | 336861 | 185000 | 260930.5 | -28834.5 | -9.951% | 260930.5 | 291208 | 200000 | 200000 | 198506 | 199502 | -91706 | -31.49% | 199502 | 199502 | 291208 | 207529 | 240000 | 239109.5 | 207529 | 450000 | 238658.35 | 239109.5 | 180460 | 216552 | 222900 | 200000 | 263804.3083 | -27403.6917 | -9.41% | 263804.3083 | 263804.3083
APARATOS Y ACCESORIOS | 737 | 14.13 | Suministro e instalación de mesón en acero inoxidable. Incluye la poceta, grifería, accesorios, emboquillado y nivelación y limpieza de las áreas afectadas. | Ml | 367689 | 158250 | 633000 | 150600 | 154425 | -213264 | -58% | 633000 | [9 empty] | 553648 | 720063 | 936082 | 629388.4 | 761844.4667 | 208196.4667 | 37.6% | REVISAR PRECIO | 761844.4667 | 373175 |  | 433832 | 155000 | 294416 | -78759 | -21.11% | 294416 | 375045 | 175000 | 175000 | 174075 | 174691.6667 | -200353.3333 | -53.42% | 174691.6667 | 174691.6667 | 375045 | 181987.5 | 450000 | 209681.25 | 181987.5 |  | 209285.625 | 209681.25 | 158250 | 189900 | 192100 | 160000 | 246588.375 | -128456.625 | -34.25% | 246588.375 | 246588.375
APARATOS Y ACCESORIOS | 738 | 14.14 | Suministro e instalación de baranda en tubería galvanizada de 2" horizontales y verticales de 1 3/4" cada 1.5 m. Incluye, pintura, anticorrosivo, soldadura, anclajes, nivelación y limpieza de las áreas afectadas. | Ml | 174899 | 350000 | 1400000 | 345000 | 347500 | 172601 | 98.69% | 1400000 | [9 empty] | 263351 | 342509 | 445261 | 299377.8 | 362382.6 | 99031.6 | 37.6% | REVISAR PRECIO | 362382.6 | 177508 |  | 206358 | 350000 | 278179 | 100671 | 56.71% | 278179 | 178391 | 367500 | 367500 | 385000 | 373333.3333 | 194942.3333 | 109.3% | REVISAR PRECIO | 373333.3333 | 178391 | 402500 | 480000 | 463750 | 402500 | 380000 | 462875 | 463750 | 350000 | 420000 | 428000 | 400000 | 431937.5 | 253546.5 | 142.1% | REVISAR PRECIO | 431937.5
APARATOS Y ACCESORIOS | 739 | 14.15 | Suministro e instalación de película de seguridad control solar para vidrios de 3M o similar. Incluye nivelación y limpieza de las áreas afectadas. | M² | 68773 | 59900 | 119800 | 50000 | 54950 | -13823 | -20.1% | 119800 | [9 empty] | 89745 | 116721 | 151737 | 102022.8 | 123493.6 | 33748.6 | 37.6% | REVISAR PRECIO | 123493.6 | 69798 |  | 81146 | 48000 | 64573 | -5225 | -7.486% | 64573 | 70148 | 63000 | 63000 | 65890 | 63963.3333 | -6184.6667 | -8.817% | 63963.3333 | 63963.3333 | 70148 | 68885 | 70000 | 79367.5 | 68885 | 360000 | 79217.75 | 79367.5 | 59900 | 71880 | 58100 | 60000 | 121059.2083 | 50911.2083 | 72.58% | REVISAR PRECIO | 121059.2083
APARATOS Y ACCESORIOS | 740 | 14.16 | Suministro e instalación de cinta antideslizante para escaleras. Incluye nivelación y limpieza de las áreas afectadas. | Ml | 9370 | 10143 | 20286 | 22300 | 16221.5 | 6851.5 | 73.12% | 20286 | [9 empty] | 12228 | 15903 | 15903 | 13900.4 | 15235.4667 | 3007.4667 | 24.59% | 15235.4667 | 15235.4667 | 9512 |  | 11052 | 10000 | 10526 | 1014 | 10.66% | 10526 | 9558 | 11000 | 11000 | 11157.3 | 11052.4333 | 1494.4333 | 15.64% | 11052.4333 | 11052.4333 | 9558 | 11664.45 | 18000 | 13439.475 | 11664.45 | 350000 | 13414.1175 | 13439.475 | 10143 | 12171.6 | 9800 | 10000 | 69697.0821 | 60139.0821 | 629.2% | REVISAR PRECIO | 69697.0821
APARATOS Y ACCESORIOS | 741 | 14.17 | Suministro e instalación de Aire mini Split de 12000 B.T.U convencional. Incluye tubería de desagüe y parte eléctrica. | Un | 2088330 | 2029860 | 2029860 | 1980000 | 2004930 | -83400 | -3.994% | 2029860 | 1879496 | 2130000 | 2210000 | 2200000 | 2200000 | 2185000 | 305504 | 16.25% | 2185000 | 2702257 | 3514496 | 4568844 | 3071929.4 | 3718423.1333 | 1016166.1333 | 37.6% | REVISAR PRECIO | 3718423.1333 | 2088329 |  |  | 2105000 | 2105000 | 16671 | 0.7983% | 2105000 | 2088329 | 2300000 | 2500000 | 2232846 | 2344282 | 255953 | 12.26% | 2344282 | 2344282 | 2088329 | 2334339 | 2800000 | 2689564.5 | 3384791.55 | 2400000 | 3892510.2825 | 2689564.5 | 2029860 | 2435832 | 2456000 | 2300000 | 2916867.5554 | 828538.5554 | 39.67% | REVISAR PRECIO | 2916867.5554
APARATOS Y ACCESORIOS | 742 | 14.18 | Suministro e instalación de calentador 6Lt tiro natural gas natural. Incluye todo lo necesario para su correcta instalación | Un | 5243606 | 12500000 | 875000 | 12450000 | 12475000 | 7231394 | 137.9% | 875000 | 4719245 | 2320000 | 2400000 | 2350000 | 2600000 | 2417500 | -2301745 | -48.77% | 2417500 | 985353 | 1281528 | 1665986 | 1120150.4 | 1355888.1333 | 370535.1333 | 37.6% | REVISAR PRECIO | 1355888.1333 | 764290 |  |  | 1100000 | 1100000 | 335710 | 43.92% | 1100000 | 764290 | 1115000 | 1300000 | 1114806 | 1176602 | 412312 | 53.95% | REVISAR PRECIO | 1176602 | 764290 | 1165479 | 1300000 | 1342834.5 | 1689944.55 | 4000000 | 1943436.2325 | 1342834.5 | 1013460 | 1216152 | 1010900 | 1100000 | 1906949.0471 | 1142659.0471 | 149.5% | REVISAR PRECIO | 1906949.0471
APARATOS Y ACCESORIOS | 743 | 14.19 | Suministro e instalación de calentador 10Lt tiro forzado gas natural. Incluye todo lo necesario para su correcta instalación | Un | 764292 | 1013460 | 1013460 | 1200000 | 1106730 | 342438 | 44.8% | 1013460 | 687858 | 1350000 | 1400000 | 1420000 | 1800000 | 1492500 | 804642 | 117% | 1492500 | 1428527 | 1857911 | 2415284 | 1623951.4 | 1965715.4667 | 537188.4667 | 37.6% | REVISAR PRECIO | 1965715.4667 | 1108039 |  |  | 1450000 | 1450000 | 341961 | 30.86% | 1450000 | 1108039 | 1460000 | 1600000 | 1536766 | 1532255.3333 | 424216.3333 | 38.29% | REVISAR PRECIO | 1532255.3333 | 1108039 | 1606619 | 2300000 | 1851104.5 | 2329597.55 | 5000000 | 2679037.1825 | 1851104.5 | 1397060 | 1676472 | 1650200 | 1400000 | 2627726.3721 | 1519687.3721 | 137.2% | REVISAR PRECIO | 2627726.3721
APARATOS Y ACCESORIOS | 744 | 14.20 | Suministro e instalación de calentador 16Lt tiro forzado gas natural. Incluye todo lo necesario para su correcta instalación | Un | 1108040 | 1397060 | 2794120 | 1367000 | 1382030 | 273990 | 24.73% | 2794120 | 997234 | 1600000 | 1680000 | 1680000 | 2000000 | 1740000 | 742766 | 74.48% | 1740000 | 2375743 | 3089840 | 4016791 | 2700748.6 | 3269126.5333 | 893383.5333 | 37.6% | REVISAR PRECIO | 3269126.5333 | 1842742 |  |  | 1890000 | 1890000 | 47258 | 2.565% | 1890000 | 1842742 | 2000000 | 2200000 | 2060366 | 2086788.6667 | 244046.6667 | 13.24% | 2086788.6667 | 2086788.6667 | 1842742 | 2154019 | 3200000 | 2481804.5 | 3123327.55 | 6000000 | 3591826.6825 | 2481804.5 | 1873060 | 2247672 | 1859000 | 1900000 | 3425162.9554 | 1582420.9554 | 85.87% | REVISAR PRECIO | 3425162.9554
APARATOS Y ACCESORIOS | 745 | 14.21 | Suministro e instalación de calentado de paso eléctrico marca Bosch o similar incluye accesorios | UND | 1842743 | 1873060 | 3746120 | 1845000 | 1859030 | 16287 | 0.8838% | 3746120 | 1658466 | 2300000 | 2400000 | 2380000 | 2300000 | 2345000 | 686534 | 41.4% | 2345000 | 1325786 | 1724288 | 2241574 | 1507155 | 1824339 | 498553 | 37.6% | REVISAR PRECIO | 1824339 | [8 empty] | 925510 | 1100000 | 1300000 | 1154846 | 1184948.6667 | 259438.6667 | 28.03% | 1184948.6667 | 1184948.6667 | 925510 | 1207339 | 1700000 | 1391064.5 | 1750641.55 |  | 2013237.7825 | 1391064.5 | 1049860 | 1259832 | 1270900 | 1000000 | 1612456.5665 | 686946.5665 | 74.22% | REVISAR PRECIO | 1612456.5665
APARATOS Y ACCESORIOS | 746 | 14.22 | Suministro de planta de emergencia a gasolina en inmuebles que no tengan suministro de energía, incluye transporte ida y regreso | DIA | [17 empty] | 165488 | 215231 | 279800 | 188127.4 | 227719.4667 | 62231.4667 | 37.6% | REVISAR PRECIO | 227719.4667 | [8 empty] | 115522 | 100000 | 100000 | 94875 | 98291.6667 | -17230.3333 | -14.92% | 98291.6667 | 98291.6667 | 115522 | 99187.5 | 150000 | 114281.25 | 143821.875 |  | 165395.1562 | 114281.25 | 86250 | 103500 | 85600 | 90000 | 134537.1562 | 19015.1562 | 16.46% | 134537.1562 | 134537.1562
APARATOS Y ACCESORIOS | 747 | 14.23 | Revisión, mantenimiento y reparacion de motor para jacuzzi | UND | [17 empty] | 154340 | 200732 | 260951 | 175454.2 | 212379.0667 | 58039.0667 | 37.6% | REVISAR PRECIO | 212379.0667
APARATOS Y ACCESORIOS | 748 | 14.24 | Instalación de aparatos sanitarios existentes (lavamanos, orinal, sanitarios y duchas) incluye acoflex | UND | [17 empty] | 66629 | 86657 | 112653 | 75744.2 | 91684.7333 | 25055.7333 | 37.6% | REVISAR PRECIO | 91684.7333 | [8 empty] | 46513 | 28000 | 28000 | 27500 | 27833.3333 | -18679.6667 | -40.16% | 27833.3333 | 27833.3333 | 46513 | 28750 | 50000 | 33125 | 51750 |  | 59512.5 | 33125 | 25000 | 30000 | 22100 | 30000 | 44627.5 | -1885.5 | -4.054% | 44627.5 | 44627.5
APARATOS Y ACCESORIOS | 749 | 14.25 | Suministro e instalación de vidrio de 4mm,incluye todo lo necesario para su correcta instalacion | M2 | [17 empty] | 76148 | 99036 | 99036 | 86564.8 | 94878.9333 | 18730.9333 | 24.6% | 94878.9333 | 94878.9333 | [8 empty] | 53157 | 263000 | 263000 | 275000 | 267000 | 213843 | 402.3% | REVISAR PRECIO | 267000 | 53157 | 287500 | 250000 | 331250 | 287500 |  | 330625 | 331250 | 250000 | 300000 | 282300 | 250000 | 297375 | 244218 | 459.4% | REVISAR PRECIO | 297375
APARATOS Y ACCESORIOS | 750 | 14.26 | Campana extractora horizontal acero inoxidable marca challenger o similar de 60 cm.,incluye todo lo necesario para su correcta instalacion | UND | [17 empty] | 516716 | 672030 | 873639 | 587404 | 711024.3333 | 194308.3333 | 37.6% | REVISAR PRECIO | 711024.3333 | [8 empty] | 223072 | 250000 | 250000 | 259188.38 | 253062.7933 | 29990.7933 | 13.44% | 253062.7933 | 253062.7933 | 223072 | 270969.67 | 1400000 | 312204.185 | 627900 |  | 722085 | 312204.185 | 235625.8 | 282750.96 | 240300 | 240000 | 666631.771 | 443559.771 | 198.8% | REVISAR PRECIO | 666631.771
APARATOS Y ACCESORIOS | 751 | 14.27 | Suministro e instalación de hornilla eléctrico para estufa,incluye todo lo necesario para su correcta instalacion | UND | [17 empty] | 140379 | 182574 | 237346 | 159583.2 | 193167.7333 | 52788.7333 | 37.6% | REVISAR PRECIO | 193167.7333 | [8 empty] | 72522 | 105000 | 109000 | 108790 | 107596.6667 | 35074.6667 | 48.36% | REVISAR PRECIO | 107596.6667 | 72522 | 113735 | 160000 | 131042.5 | 113735 |  | 130795.25 | 131042.5 | 98900 | 118680 | 114700 | 100000 | 129861.55 | 57339.55 | 79.07% | REVISAR PRECIO | 129861.55
APARATOS Y ACCESORIOS | 752 | 14.28 | Suministro e instalación de rejilla de 40x40 plástica,incluye todo lo necesario para su correcta instalacion | UND | [17 empty] | 58066 | 75519 | 98175 | 66009.2 | 79901.0667 | 21835.0667 | 37.6% | REVISAR PRECIO | 79901.0667 | [8 empty] | 31040 | 15000 | 15000 | 14762 | 14920.6667 | -16119.3333 | -51.93% | 14920.6667 | 14920.6667 | 31040 | 15433 | 25000 | 17781.5 | 39675 |  | 45626.25 | 17781.5 | 13420 | 16104 | 12700 | 15000 | 28703.15 | -2336.85 | -7.529% | 28703.15 | 28703.15
APARATOS Y ACCESORIOS | 753 | 14.29 | Dilatadores en acero inoxidable,incluye todo lo necesario para su correcta instalacion | UND | [17 empty] | 20397 | 26528 | 34486 | 23187 | 28067 | 7670 | 37.6% | REVISAR PRECIO | 28067 | [8 empty] | 14239 | 3000 | 3000 | 2045.505 | 2681.835 | -11557.165 | -81.17% | 2681.835 | 2681.835 | 14239 | 2138.4825 | 5000 | 2463.9037 | 2138.4825 |  | 2459.2549 | 2463.9037 | 1859.55 | 2231.46 | 1700 | 2000 | 2840.0247 | -11398.9753 | -80.05% | 2840.0247 | 2840.0247
APARATOS Y ACCESORIOS | 754 | 14.30 | Revisión reparacion y mantenimiento de horno eléctrico o a gas no incluye consumibles, ni cambio de piezas | GL | [17 empty] | 163174 | 212220 | 275886 | 185496 | 224534 | 61360 | 37.6% | REVISAR PRECIO | 224534
APARATOS Y ACCESORIOS | 755 | 14.31 | Suministro de espejo de 4 mm peldar o similar.,incluye todo lo necesario para su correcta instalacion | M2 | [17 empty] | 107423 | 139712 | 181625 | 122118.2 | 147818.4 | 40395.4 | 37.6% | REVISAR PRECIO | 147818.4 | [8 empty] | 74990 | 120000 | 120000 | 101547.6 | 113849.2 | 38859.2 | 51.82% | REVISAR PRECIO | 113849.2 | 74990 | 106163.4 | 200000 | 122318.7 | 106163.4 |  | 122087.91 | 122318.7 | 92316 | 110779.2 | 89200 | 95000 | 131346.682 | 56356.682 | 75.15% | REVISAR PRECIO | 131346.682
APARATOS Y ACCESORIOS | 756 | 14.32 | Mantenimiento y limpieza de tanque de reserva de 1000 litros con cloros, incluye cambio de cheque , registro de 3/4 de pulgada y flotador de 1/2" pulgada si se requiere. | UND | [17 empty] | 329067 | 427977 | 556370 | 374083.6 | 452810.2 | 123743.2 | 37.6% | REVISAR PRECIO | 452810.2 | [8 empty] | 229716 | 185000 | 185000 | 184411.59 | 184803.8633 | -44912.1367 | -19.55% | 184803.8633 | 184803.8633 | 229716 | 192793.935 | 450000 | 222132.1425 | 368000 |  | 423200 | 222132.1425 | 167646.9 | 201176.28 | 206500 | 170000 | 331225.2155 | 101509.2155 | 44.19% | REVISAR PRECIO | 331225.2155
APARATOS Y ACCESORIOS | 757 | 14.33 | Suministro e instalación de win plástico | ML | [17 empty] | 12923 | 16808 | 21850 | 14691 | 17783 | 4860 | 37.61% | REVISAR PRECIO | 17783 | [8 empty] | 9018 | 10000 | 10000 | 8800 | 9600 | 582 | 6.454% | 9600 | 9600 | 9018 | 9200 | 12000 | 10600 | 9200 |  | 10580 | 10600 | 8000 | 9600 | 7600 | 8000 | 10316 | 1298 | 14.39% | 10316 | 10316
APARATOS Y ACCESORIOS | 758 | 14.34 | Señalética en acrílico (20-40)x(10-20) cm para señalización de locales o viviendas | UND | [17 empty] | 73428 | 95499 | 95499 | 83473.2 | 91490.4 | 18062.4 | 24.6% | 91490.4 | 91490.4 | [8 empty] | 37637 | 11000 | 11000 | 10890 | 10963.3333 | -26673.6667 | -70.87% | 10963.3333 | 10963.3333 | 37637 | 11385 | 70000 | 13117.5 | 11385 |  | 13092.75 | 13117.5 | 9900 | 11880 | 8800 | 10000 | 23796.05 | -13840.95 | -36.77% | 23796.05 | 23796.05
APARATOS Y ACCESORIOS | 759 | 14.35 | Suministro e instalación de lavadero en fibra con tanque de agua,incluye todo lo necesario para su correcta instalacion | UND | [17 empty] | 652362 | 848448 | 1102982 | 741606.4 | 897678.8 | 245316.8 | 37.6% | REVISAR PRECIO | 897678.8 | [8 empty] | 287620 | 514500 | 514500 | 538846 | 522615.3333 | 234995.3333 | 81.7% | REVISAR PRECIO | 522615.3333 | 287620 | 563339 | 750000 | 649064.5 | 563339 |  | 647839.85 | 649064.5 | 489860 | 587832 | 589200 | 500000 | 634716.47 | 347096.47 | 120.7% | REVISAR PRECIO | 634716.47
APARATOS Y ACCESORIOS | 760 | 14.36 | Horno eléctrico de empotrar 220 v, con encendido eléctrico,incluye todo lo necesario para su correcta instalacion | UND | [17 empty] | 1040076 | 1352700 | 1758510 | 1182360 | 1431190 | 391114 | 37.6% | REVISAR PRECIO | 1431190 | [8 empty] | 627904 | 820000 | 820000 | 857857 | 832619 | 204715 | 32.6% | 832619 | 832619 | 627904 | 896850.5 | 1800000 | 1033327.75 | 896850.5 |  | 1031378.075 | 1033327.75 | 779870 | 857857 | 953700 | 810000 | 1131681.365 | 503777.365 | 80.23% | REVISAR PRECIO | 1131681.365
APARATOS Y ACCESORIOS | 761 | 14.37 | Suministro e instalación de ducha eléctrica 110 incluye paral de separación | UND | [17 empty] | 118332 | 153900 | 200070 | 134520 | 162830 | 44498 | 37.6% | REVISAR PRECIO | 162830 | [9 empty] | 112000 | 112000 | 116886 | 113628.6667 | 113628.6667 |  |  | 113628.6667 |  | 122199 | 350000 | 140794.5 | 122199 |  | 140528.85 | 140794.5 | 106260 | 127512 | 108000 | 110000 | 175144.27 | 175144.27 |  | 175144.27 | 175144.27
APARATOS Y ACCESORIOS | 762 | 14.38 | Suministro e instalación de vidrio de 6 mm flotado,incluye todo lo necesario para su correcta instalacion | M2 | [17 empty] | 120823 | 157140 | 204282 | 137352 | 166258 | 45435 | 37.6% | REVISAR PRECIO | 166258 | [9 empty] | 130000 | 130000 | 137500 | 132500 | 132500 |  |  | 132500 |  | 143750 | 270000 | 165625 | 143750 |  | 165312.5 | 165625 | 125000 | 150000 | 126400 | 130000 | 177687.5 | 177687.5 |  | 177687.5 | 177687.5
APARATOS Y ACCESORIOS | 763 | 14.39 | Mantenimiento de domos existentes | UND | [17 empty] | 149472 | 194400 | 252720 | 169920 | 205680 | 56208 | 37.6% | REVISAR PRECIO | 205680 | [9 empty] | 18000 | 18000 | 16500 | 17500 | 17500 |  |  | 17500 |  | 17250 | 70000 | 19875 | 17250 |  | 19837.5 | 19875 | 15000 | 18000 | 18100 | 15000 | 28842.5 | 28842.5 |  | 28842.5 | 28842.5
APARATOS Y ACCESORIOS | 764 | 14.40 | Concertina de 40 cm de diámetro con doble cuchilla incluye guayas tensoras,incluye todo lo necesario para su correcta instalacion | ML | [17 empty] | 93420 | 121500 | 157950 | 106200 | 128550 | 35130 | 37.6% | REVISAR PRECIO | 128550 | [8 empty] | 48050 | 13000 | 13000 | 12320 | 12773.3333 | -35276.6667 | -73.42% | 12773.3333 | 12773.3333 | 48050 | 12880 | 25000 | 14840 | 51750 |  | 59512.5 | 14840 | 11200 | 13440 | 11300 | 12000 | 32796.5 | -15253.5 | -31.75% | 32796.5 | 32796.5
APARATOS Y ACCESORIOS | 765 | 14.41 | Cambio de inyectores para estufa 4 puestos ,incluye todo lo necesario para su correcta instalacion | UND | [17 empty] | 161928 | 210600 | 273780 | 184080 | 222820 | 60892 | 37.6% | REVISAR PRECIO | 222820
APARATOS Y ACCESORIOS | 766 | 14.42 | Suministro e instalación de lavadero en fibra de vidrio de (0.60 hasta 1m) con tanque de agua ,incluye todo lo necesario para su correcta instalacion | UND | [17 empty] | 743685 | 967221 | 1257387 | 845422.8 | 1023343.6 | 279658.6 | 37.6% | REVISAR PRECIO | 1023343.6 | [8 empty] | 342676 | 600000 | 600000 | 616000 | 605333.3333 | 262657.3333 | 76.65% | REVISAR PRECIO | 605333.3333 | 342676 | 644000 | 750000 | 742000 | 644000 |  | 740600 | 742000 | 560000 | 672000 | 690000 | 600000 | 704120 | 361444 | 105.5% | REVISAR PRECIO | 704120
| 767 | 14.43 | Suministro e instalacion de sanitario blanco. Incluye, Griferia ahorradora, emboquillado, nivelacion y limpieza de las areas afectadas. Gama alta | UND | 741339 | 347432 | 694864 | 478900 | 413166 | -328173 | -44.27% | 694864 | [9 empty] | 741339 | [8 empty] | 752406 | 780000 | 874699 | 236000 | 630233 | -122173 | -16.24% | 630233
| 768 | 14.44 | Cambio, suministro e instalación de sifón flexible doble Coflex. Incluye todos los accesorios y lo necesario para su correcta instalación. | Un | 85860 | 22885 | 68655 | 28000 | 25442.5 | -60417.5 | -70.37% | 68655 | [18 empty] | 85858 | 80000 | 101304 | 38000 | 73101.3333 | -12756.6667 | -14.86% | 73101.3333
| 769 | 14.45 | Suministro e instalacion de orinal tipo II. Incluye, todo lo necesaio para su correcta instalación y limpieza de las areas afectadas. | Un | 661584 | 334460 | 668920 | 405000 | 369730 | -291854 | -44.11% | 668920 | 595431 | 90000 | 105000 | 98000 | 220000 | 128250 | -467181 | -78.46% | 128250 | [9 empty] | 661583 | 650000 | 780600 | 345000 | 591866.6667 | -69716.3333 | -10.54% | 591866.6667
| 770 | 14.46 | Suministro e instalacion de ducha con grifería tipo I. Incluye, todo lo necesaio para su correcta insstlaación y limpieza de las areas afectadas. | Un | 92334 | 107698 | 215396 | 106000 | 106849 | 14515 | 15.72% | 215396 | 83106 | 240000 | 250000 | 255000 | 240000 | 246250 | 163144 | 196.3% | 246250 | [9 empty] | 92333 | 120000 | 108945 | 110000 | 112981.6667 | 20648.6667 | 22.36% | 112981.6667
| 771 | 14.47 | Suministro e instalacion de ducha con grifería tipo II. Incluye, todo lo necesaio para su correcta insstlaación y limpieza de las areas afectadas. | Un | 388155 | 450538 | 901076 | 400000 | 425269 | 37114 | 9.562% | 901076 | 349339 | 240000 | 250000 | 255000 | 240000 | 246250 | -103089 | -29.51% | 246250 | [9 empty] | 388154 | 460000 | 457984 | 450000 | 455994.6667 | 67840.6667 | 17.48% | 455994.6667
| 772 | 14.48 | Suministro e instalacion de meson en lamina de cuarzo de 2 cms de espesor, ancho de 0,60 cms, Quartz Stone tipo TOP TILE o similar, canto y salpicadero de 0,10 cms del mismo material, se debe instalar sobre una estructura resistente metalica pintada con anticorrosivo y esmalte del color del cuarzo (color por seleccionar). Incluye las aperturas para griferia y lavamanos, pulida y brillado de las partes, los empalmes entre las laminas deben estar acolilladas a 45°, de union exacta y brillado debe ser acolillado, la limpieza de las areas afectadas y nivelacion.. | Ml | 548235 | [6 empty] | Actividad especifica | [18 empty] | 556416 |  | 646855 | 25000 | 335927.5 | -220488.5 | -39.63% | Actividad especifica
| 773 | 14.49 | Suministro e instalación de LUXACELL en acero. Incluye la limpieza de las areas afectadas y nivelacion. | M² | 233504 | [6 empty] | _ | 212231 |  |  |  | no aplica |  |  |  | _ | [9 empty] | 236987 |  | 275509 | 60000 | 167754.5 | -69232.5 | -29.21% | 167754.5
| 774 | 14.50 | Suministro e Instalacion de juego accesorios para incrustar Alegro. Incluye la limpieza de las areas afectadas y nivelacion. | Un | 61038 | 103663 | 310989 | 105900 | 104781.5 | 43743.5 | 71.67% | 310989 | 54932 | 165000 | 170000 | 175000 | 200000 | 177500 | 122568 | 223.1% | 177500 | [9 empty] | 61036 |  | 72016 | 48000 | 60008 | -1028 | -1.684% | 60008
| 775 | 14.51 | Suministro e Instalacion de juego accesorios para incrustar acuario. Incluye la limpieza de las areas afectadas y nivelacion. | Un | 132059 | 103663 | 310989 | 105900 | 104781.5 | -27277.5 | -20.66% | 310989 | 120032 | 165000 | 170000 | 175000 | no aplica | 170000 | 49968 | 41.63% | 170000 | [9 empty] | 134033 |  | 155812 | 48000 | 101906 | -32127 | -23.97% | 101906
| 776 | 14.52 | Suministro e instalacion de aparato sanitario nacional. Incluye, Griferia, emboquillado, nivelacion y limpieza de las areas afectadas. | Un | 335842 | 700287 | 2801148 | 680900 | 690593.5 | 354751.5 | 105.6% | 2801148 | [18 empty] | 340854 |  | 396250 | 195000 | 295625 | -45229 | -13.27% | 295625
| 777 | 14.53 | Suministro e instalacion de sanitario GANAMAX. Incluye, Griferia ahorradora, emboquillado, nivelacion y limpieza de las areas afectadas. | Un | 329254 | 347432 | 694864 | 345000 | 346216 | 16962 | 5.152% | 694864 | 299258 | 700000 | 750000 | 750000 | 800000 | 750000 | 450742 | 150.6% | 750000 | [9 empty] | 334171 |  | 388481 | 240000 | 314240.5 | -19930.5 | -5.964% | 314240.5
| 778 | 14.54 | Suministro e Instalacion de Grifería lavaplatos mezclador 8 pulgadas palanca Sevilla palanca Grival | Un | 132221 |  | 230000 | 150000 | 150000 | 17779 | 13.45% | 230000
| 779 | 14.55 | Suministro, instalacion y transporte de campana extractora rectangular, marca Haceb de 60 cm, Negra Kala Ref: 326113 | Un | 359944 | 235626 | 471252 | 234000 | 234813 | -125131 | -34.76% | 471252
| 780 | 14.56 | Suministro e instalacion de sanitario blanco. Incluye, Griferia ahorradora, emboquillado, nivelacion y limpieza de las areas afectadas. Gama alta | un | [8 empty] | 673809 | 750000 | 800000 | 780000 | 800000 | 782500 | 108691 | 16.13% | 782500
| 781 | 14.57 | Cambio, suministro e instalación de kit de instalación lavaplatos GRIVAL. Incluye todos los accesorios y lo necesario para su correcta instalación | un | [8 empty] | 43485 | 312000 | 320000 | 320000 | 350000 | 325500 | 282015 | 648.5% | 325500
| 782 | 14.58 | Cambio, suministro e instalación de sifón flexible doble Coflex. Incluye todos los accesorios y lo necesario para su correcta instalación. | un | [8 empty] | 77277 | 60000 | 71000 | 68000 | 65000 | 66000 | -11277 | -14.59% | 66000
| 783 | 14.59 | Suministro e instalacion de meson en lamina de cuarzo de 2 cms de espesor, ancho de 0,60 cms, Quartz Stone tipo TOP TILE o similar, canto y salpicadero de 0,10 cms del mismo material, se debe instalar sobre una estructura resistente metalica pintada con anticorrosivo y esmalte del color del cuarzo (color por seleccionar). Incluye las aperturas para griferia y lavamanos, pulida y brillado de las partes, los empalmes entre las laminas deben estar acolilladas a 45°, de union exacta y brillado debe ser acolillado, sellado de juntas con silicona anti-hongos, la limpieza de las areas afectadas y nivelacion.. | ml | [8 empty] | 498294 | 1680000 | 1710000 | 1750000 | 2000000 | 1785000 | 1286706 | 258.2% | 1785000
| 784 | 14.60 | Suministro e instalacion de aparato sanitario nacional. Incluye, Griferia, emboquillado, sellado de juntas con silicona anti-hongos, nivelacion y limpieza de las areas afectadas. | un | [8 empty] | 305248 | 840000 | 870000 | 900000 | 800000 | 852500 | 547252 | 179.3% | 852500
| 785 | 14.61 | Suministro e instalacion de lavamanos con pedestal estilo o similar al existente. Incluye, Griferia ahorradora, emboquillado, nivelacion, sellado de juntas con silicona anti-hongos y limpieza de las areas afectadas. | un | [8 empty] | 259494 | 512000 | 540000 | 525000 | 500000 | 519250 | 259756 | 100.1% | 519250
| 786 | 14.62 | Suministro e instalacion de meson en acero inoxidable. Incluye la poseta, griferia, accesorios, emboquillado, sellado de juntas con silicona anti-hongos, nivelacion y limpieza de las areas afectadas. | ml | [8 empty] | 334199 | 800000 | 850000 | 845000 | 850000 | 836250 | 502051 | 150.2% | 836250
| 787 | 14.63 | Suministro e instalacion de baranda en tuberia galvanizada de 2" horizontales y verticales de 1 3/4" cada 1.5 mts. Incluye, pintura, anticorrosivo, soldadura, anclajes, nivelacion y limpieza de las areas afectadas. | ml | [8 empty] | 158969 | 340000 | 380000 | 360000 | 350000 | 357500 | 198531 | 124.9% | 357500
| 788 | 14.64 | Suministro e instalacion de pelicula de seguridad control solar para vidrios de 3M o similar. Incluye nivelacion y limpieza de las areas afectadas. | m² | [8 empty] | 62507 | 40000 | 49000 | 48000 | 60000 | 49250 | -13257 | -21.21% | 49250
| 789 | 14.65 | Suministro e instalacion de cinta anti deslizante para escaleras. Incluye nivelacion y limpieza de las areas afectadas. | ml | [8 empty] | 8515 | 43000 | 48000 | 50000 | 60000 | 50250 | 41735 | 490.1% | 50250
| 790 | 14.66 | Revision y mantenimiento de griferias para lavamanos. Incluye desmonte, revision, cambio de empaques o piezas averiadas y reinstalacio | un | [8 empty] | 70462 | 90000 | 98000 | 98000 | 100000 | 96500 | 26038 | 36.95% | 96500
| 791 | 14.67 | Mantenimiento de meson de cocina, incluye cambio de siliconas y arreglo de filtraciones | m | [8 empty] | 16783 | 190000 | 2200 | 205000 | 190000 | 146800 | 130017 | 774.7% | 146800
| 792 | 14.68 | Instalacion de vidrio o espejo | m² | [8 empty] | 18349 | 160000 | 180000 | 175000 | 185000 | 175000 | 156651 | 853.7% | 175000
| 793 | 14.69 | Mantenimiento de tina, bañera o jazuci. Incluye reemboquillado y arreglo de filtraciones. | un | [8 empty] | 104274 | 250000 | 280000 | 265000 | 250000 | 261250 | 156976 | 150.5% | 261250
| 794 | 14.70 | Instalacion de lavamanos de colgar, incluye todos los elementos para su debida instalacion | un | [8 empty] | 37021 | 340000 | 390000 | 370000 | 350000 | 362500 | 325479 | 879.2% | 362500
| 795 | 14.71 | Mantenimiento de lavamanos existente, incluye aseo, emboquillado, acoples y arreglo de grifería existente | un | [8 empty] | 56821 | 90000 | 120000 | 110000 | 120000 | 110000 | 53179 | 93.59% | 110000
| 796 | 14.72 | Mantenimiento de sanitario existente, incluye aseo, emboquillado, acoples y arreglo de grifería existente | un | [8 empty] | 56821 | 90000 | 120000 | 110000 | 120000 | 110000 | 53179 | 93.59% | 110000
| 797 | 14.73 | Suministro e instalacion de Tanque Septico de 1650 Lt Incluye tanque, excavacion y compactacion, recebo granular B600 h 10 cm, campo de infiltracion y las intalaciones sanitarias para su correcto funcionamiento | un | [8 empty] | 3119091 | 6250000 | 52000 | 6500 | 6250000 | 3139625 | 20534 | 0.6583% | 3139625
| 798 | 14.74 | Suministro e instalación de grifería para sanitario | un | [8 empty] | 29569 | 40000 | 52000 | 48000 | 45000 | 46250 | 16681 | 56.41% | 46250
| 799 | 14.75 | Suministro e instalación de Plafón | un | [8 empty] | 5192 | 19000 | 28000 | 25000 | 20000 | 23000 | 17808 | 343% | 23000
| 800 | 14.76 | Suministro e instalacion de ESPEJO CRISTAL 4mm | m² | [8 empty] | 77762 | 93000 | 110000 | 100000 | 100000 | 100750 | 22988 | 29.56% | 100750
| 801 | 14.77 | Mantenimiento sanitario | un | [8 empty] | 85479 | 90000 | 110000 | 100000 | 120000 | 105000 | 19521 | 22.84% | 105000
| 802 | 14.78 | Mantenimiento lavamanos | un | [8 empty] | 85479 | 90000 | 110000 | 100000 | 120000 | 105000 | 19521 | 22.84% | 105000
| 803 | 14.79 | Suministro e instalacion de rejilla 2" con sosco en aluminio | un | [8 empty] | 12226 | 43000 | 51000 | 48000 | 55000 | 49250 | 37024 | 302.8% | 49250
| 804 | 14.80 | Suministro e instalacion de griferia cuello de ganso sencilla dos llaves para lavaplatos | un | [8 empty] | 62441 | 90000 | 105000 | 100000 | 90000 | 96250 | 33809 | 54.15% | 96250
| 805 | 14.81 | Suministro e instalacion de Cubierta de empotrar en acero inoxidable a gas, para meson de cocina | un | [8 empty] | 1347751 | 600000 | 680000 | 630000 | 600000 | 627500 | -720251 | -53.44% | 627500
| 806 | 14.82 | Suministro e instalacion de Horno a gas para cocina integral | un | [8 empty] | 1027430 | 700000 | 750000 | 730000 | 750000 | 732500 | -294930 | -28.71% | 732500
| 807 | 14.83 | Mantenimiento de horno eléctrico, incluye todos los materiales para su correcta ejecuión | un | [8 empty] | 99908 | 190000 | 205000 | 200000 | 200000 | 198750 | 98842 | 98.93% | 198750
| 808 | 14.84 | Mantenimiento calentador a gas, incluye todos los materiales para su correcta ejecución | un | [8 empty] | 88763 | 190000 | 2050000 | 2000000 | 200000 | 1110000 | 1021237 | 1151% | 1110000
| 809 | 14.85 | Mantenimiento estufa a gas. Incluye todos los materiales para su correcta ejecución | un | [8 empty] | 88763 | 190000 | 205000 | 200000 | 200000 | 198750 | 109987 | 123.9% | 198750
| 810 | 14.86 | Suministro e instalación de campana extractora, incluye filtros, tornillos chazos y todo los elementos necesarios para su debida instalación | un | [8 empty] | 285703 | 600000 | 650000 | 620000 | 700000 | 642500 | 356797 | 124.9% | 642500
| 811 | 14.87 | Mantenimiento de sanitario existente | un | [8 empty] | 56053 | 150000 | 180000 | 170000 | 120000 | 155000 | 98947 | 176.5% | 155000
| 812 | 14.88 | Suministro e instalacion de griferia mezclador para lavamanos Corona Nogal 8" | un | [8 empty] | 122385 | 250000 | 285000 | 265000 | 250000 | 262500 | 140115 | 114.5% | 262500
| 813 | 14.89 | Suministro e instalación de estufa de 3 boquillas a gas y 1 boquilla eléctrica de sobre proner medidas (0.65 x 0,53). Incluye mano de obra y accesorios de instalación. | un | [8 empty] | 662816 | 950000 | 1020000 | 1010000 | 1000000 | 995000 | 332184 | 50.12% | 995000
| 814 | 14.90 | Reparación de filtracion de lavadero | gl | [8 empty] | 89684 | 150000 | 175000 | 165000 | no aplica | 163333.3333 | 73649.3333 | 82.12% | 163333.3333
| 815 | 14.91 | Suministro e instalación de mezclador para lavamanos | un | [8 empty] | 205663 | 250000 | 275000 | 265000 | 250000 | 260000 | 54337 | 26.42% | 260000
| 816 | 14.92 | Suministro e instalación de vidrio 5 mm para ventana | m² | [8 empty] | 60002 | 90000 | 105000 | 100000 | 120000 | 103750 | 43748 | 72.91% | 103750
| 817 | 14.93 | Suministro e instalación de calentador de pago Gas Natural Therm 1000f 12 lt tiro forado a gas natural | un | [8 empty] | 1317992 | 165000 | 190000 | 170000 | 185000 | 177500 | -1140492 | -86.53% | 177500
| 818 | 14.94 | Mantenimiento de orianl existente, incluye aseo, emboquillado, acoples y arreglo de grifería existente | un | [8 empty] | 85479 | 90000 | 120000 | 110000 | 120000 | 110000 | 24521 | 28.69% | 110000
| 819 | 14.95 | Revisión y mantenimiento de grifería para ducha . Incluye desmonte, revisión, cambio de empaques o piezas averiadas y reinstalación | un | [8 empty] | 79100 | 150000 | 170000 | 160000 | 150000 | 157500 | 78400 | 99.12% | 157500
| 820 | 14.96 | Suministro e instalación de ducha para grifería de mezclador gama baja 6" piscis creom , Incluye cinta teflon y accesorios de instalación sin salida para bañera | un | [8 empty] | 198685 | 150000 | 170000 | 160000 | 150000 | 157500 | -41185 | -20.73% | 157500
| 821 | 14.97 | Revisión de Cubierta a gas, incluye desmonte, limpieza, revisión del sistema eléctrico y conexiones e instalación | un | [8 empty] | 162748 | 30000 | 45000 | 40000 | 55000 | 42500 | -120248 | -73.89% | 42500
| 822 | 14.98 | Reparación de filtración en desague de lavaplatos, incluye cambio de empaques | un | [8 empty] | 28239 | 240000 | 260000 | 250000 | 250000 | 250000 | 221761 | 785.3% | 250000
| 823 | 14.99 | Suministro e instalación de viga en madera de 0.1X0.1 m | ml | [8 empty] | 132903 | 600000 | 650000 | 630000 | 650000 | 632500 | 499597 | 375.9% | 632500
| 824 | 14.100 | Suministro e instalación de columnas en madera similar existente | un | [8 empty] | 283225 | 600000 | 650000 | 630000 | 650000 | 632500 | 349275 | 123.3% | 632500
| 825 | 14.101 | Mantenimiento, transporte e instalacion de Puerta en madera, incluye ajuste de bisagras y/o cepillado para su correcto funcionamiento | un | [8 empty] | 212497 | 350000 | 390000 | 370000 | 350000 | 365000 | 152503 | 71.77% | 365000
| 826 | 14.102 | Transporte de muebles en madera, inlcuye traslado a taller para su manteniemiento y devolución al sitio para su instalación | un | [8 empty] | 61701 | 650000 | 680000 | 660000 | 680000 | 667500 | 605799 | 981.8% | 667500
| 827 | 14.103 | Reinstalacion de Puertas en Madera Incluye accesorios de instalacion | un | [8 empty] | 61843 | 250000 | 275000 | 265000 | 250000 | 260000 | 198157 | 320.4% | 260000
| 828 | 14.104 | Retiro, suministro e instalación de bisaga parche o semiparche para mueble de madera | un | [8 empty] | 3455 | 240000 | 275000 | 265000 | 250000 | 257500 | 254045 | 7353% | 257500
| 829 | 14.105 | Mantenimiento de meson de cocina. Incluye cambio de siliconas y arreglo de filtraciones | m | [8 empty] | 34286 | 460000 | 490000 | 470000 | 190000 | 402500 | 368214 | 1074% | 402500
| 830 | 14.106 | Suministro e instalacion de mueble en madera para lavamanos existente incluye accesorios de fijacion y mano de obra | un | [8 empty] | 144874 | 640000 | 680000 | 660000 | 640000 | 655000 | 510126 | 352.1% | 655000
| 831 | 14.107 | Suministro e instalacion de canal metalica para un desarrollo de 1,22 mts. Incluye, disposicion final de residuos y limpieza de las areas afectadas. | ml | [8 empty] | 180242 | 145000 | 1500000 | 160000 | 145000 | 487500 | 307258 | 170.5% | 487500
| 832 | 14.108 | Suministro e instalacion de mueble bajo interno en madecor para cocina existente y mantenimiento de fachada del mueble existente | ml | [8 empty] | 457914 | 540000 | 580000 | 560000 | 600000 | 570000 | 112086 | 24.48% | 570000
| 833 | 14.109 | Mantenimiento de puertas de corredera en aluminio | un | [8 empty] | 160545 | 300000 | 330000 | 320000 | 450000 | 350000 | 189455 | 118% | 350000
| 834 | 14.110 | Mantenimiento de ventana metálica liviana existente. Incluye, lijado, resane, cambio de rodamientos, empaquetaduras y cerraduras en ambas caras, retiro, disposición final de residuos y limpieza de las áreas afectadas. | m² | [8 empty] | 34799 | 120000 | 135000 | 125000 | 140000 | 130000 | 95201 | 273.6% | 130000
| 835 | 14.111 | Suministro e instalación de cerradura para puerta principal en madera. Tipo yale o equivalente incluye todos los elementos necesarios para su instalación. | un | [8 empty] | 293762 | 800000 | 850000 | 820000 | 350000 | 705000 | 411238 | 140% | 705000
| 836 | 14.112 | Suministro e instalacion de mueble alto interno en madecor para cocina existente y mantenimiento de fachada del mueble existente | ml | [8 empty] | 429436 | 2300000 | 2400000 | 2350000 | 2300000 | 2337500 | 1908064 | 444.3% | 2337500
| 837 | 14.113 | Suministro e instalación de herrajes para mueble de cocina (incluye bisagras, rieles y manijas para cajones y puertas) | un | [8 empty] | 294236 | 1400000 | 1500000 | 1450000 | 1400000 | 1437500 | 1143264 | 388.6% | 1437500
| 838 | 14.114 | Suministro e instalación de Escalera metálica en Caracol en lámina alfajor. Incluye todos los materiales necesarios para su correcto funcionamiento, ademas de la limpieza | un | [8 empty] | 3692148 | 4700000 | 4750000 | 4750000 | 4700000 | 4725000 | 1032852 | 27.97% | 4725000
| 839 | 14.115 | Suministro e instalacion de mueble en madera para lavamanos existente incluye accesorios de fijacion y mano de obra | un | [8 empty] | 436262 | 340000 | 3650000 | 3500000 | 350000 | 1960000 | 1523738 | 349.3% | 1960000
| 840 | 14.116 | Suministro e instalación paso madera abarco 0,25x1,95x2,5 cm incluye inmunizado y pintura | ml | [8 empty] | 166051 | 421000 | 435000 | 430000 | 450000 | 434000 | 267949 | 161.4% | 434000
| 841 | 14.117 | Mantenimiento de mueble de cocina. Incluye cambio de siliconas y arreglo de filtraciones | m | [8 empty] | 97088 | 455000 | 470000 | 465000 | 455000 | 461250 | 364162 | 375.1% | 461250
| 842 | 14.118 | Mantenimiento de closet en madera, incluye suministro de entrepaño, rieles, bisagras y desmonte y ajuste de cajones y puertas | m² | [8 empty] | 58056 | 450000 | 470000 | 460000 | 450000 | 457500 | 399444 | 688% | 457500
| 843 | 14.119 | Suminsitro e instalación de diviones en acero y vidrio templado de 8 mm. Inluye bisagras, manijas y accesorios de instalación | m² | [8 empty] | 314930 | 340000 | 375000 | 365000 | 450000 | 382500 | 67570 | 21.46% | 382500
| 844 | 14.120 | Mantenimiento de ventana en Aluminio. Incluye cambio de bisagras y tornillos en ambas caras para su correcto funcionamiento | m² | [8 empty] | 57713 | 190000 | 210000 | 205000 | 190000 | 198750 | 141037 | 244.4% | 198750
| 845 | 14.121 | Mantenimiento de cabina y división de baño para ducha en aluminio. Incluye desmonte, reintalación y cambio de piezas aplome y silicona | m² | [8 empty] | 129610 | 190000 | 205000 | 205000 | 190000 | 197500 | 67890 | 52.38% | 197500
| 846 | 14.122 | Suministro e instalacion de marco en lamina Cold rolled Cal 18 | un | [8 empty] | 168850 | 90000 | 110000 | 100000 | 120000 | 105000 | -63850 | -37.81% | 105000
| 847 | 14.123 | Suministro e instalación de canal metálica en lámina galvanizada, desarrollo hasta 40 cm (incluye washprimer + esmalte +anclaje de muro + sika flez 1A + soldadura en estaño) | m | [8 empty] | 89893 | 452000 | 475000 | 465000 | 500000 | 473000 | 383107 | 426.2% | 473000
| 848 | 14.124 | Instalación de muebles de cocina | m | [8 empty] | 43171 | 150000 | 165000 | 160000 | 200000 | 168750 | 125579 | 290.9% | 168750
| 849 | 14.125 | Revisión y reparación de cerradura de acceso principal. Incluye cambio de empaques, grasa y elementos de fijación | un | [8 empty] | 52635 | 190000 | 205000 | 200000 | 190000 | 196250 | 143615 | 272.9% | 196250
| 850 | 14.126 | Mantenimiento de puerta y/o ventana en Aluminio. Incluye desmonte, transporte, ajuste, pintura e instalacion en ambas caras para su correcto funcionamiento | m² | [8 empty] | 105479 | 240000 | 265000 | 260000 | 250000 | 253750 | 148271 | 140.6% | 253750
| 851 | 14.127 | Mantenimiento, transporte e instalacion de Marco en madera, incluye ajuste de bisagras y/o cepillado para su correcto funcionamiento | un | [8 empty] | 212497 | 430000 | 470000 | 450000 | 450000 | 450000 | 237503 | 111.8% | 450000
| 852 | 14.128 | Suministro de cajonero 3 gabetas en madecor para mueble de cocina para anchos de 60 cm a 65 cm | un | [8 empty] | 432360 | 1240000 | 1290000 | 1260000 | 1350000 | 1285000 | 852640 | 197.2% | 1285000
| 853 | 14.129 | Mantenimiento de closet en madera, incluye bisagras y desmonte y ajuste de cajones y puertas. | m² | [8 empty] | 86219 | 190000 | 205000 | 200000 | 200000 | 198750 | 112531 | 130.5% | 198750
| 854 | 14.130 | Mantenimiento de Baranda Metalica. Incluye cambio de tornillos, soldaduras, anticorrosivo y pintura para su correcto funcionamiento | m | [8 empty] | 56100 | 190000 | 205000 | 200000 | 200000 | 198750 | 142650 | 254.3% | 198750
| 855 | 14.131 | Suministro e instalacion de lavadero prefabricado con tanque de agua 1X0,60 | un | [8 empty] | 427561 | 450000 | 4900000 | 4600000 | 520000 | 2617500 | 2189939 | 512.2% | 2617500
| 856 | 14.132 | Cubierta en vidrio para empotrar 0,86*0,52 a gas | m2 | [8 empty] | 1517216 | 830000 | 900000 | 850000 | 1200000 | 945000 | -572216 | -37.71% | 945000
| 857 | 14.133 | Suministro e Instalación Grifería lavaplatos monocontrol | un | [8 empty] | 261337 | 432000 | 470000 | 450000 | 432000 | 446000 | 184663 | 70.66% | 446000
| 858 | 14.134 | Mezclador en tuberia de cobre 1/2'' para ducha | un | [8 empty] | 284703 | 350000 | 390000 | 360000 | 350000 | 362500 | 77797 | 27.33% | 362500
| 859 | 14.135 | Suministro e instalación de estufa de 3 boquillas a gas y 1 boquilla eléctrica de sobre poner. Medidas (0,65x0,53 m). Incluye mano de obra y accesorios de instalación. Incluye, todo lo necesaio para su correcta insstlaación y limpieza de las areas afectadas. | Un | [26 empty] | 676363 |  |  | 2480000 | 2480000 | 1803637 | 266.7% | 2480000
| 860 | 14.136 | Suministro e instalación de horno a gas 58x50 cm empotrable, línea económica. Incluye, todo lo necesario para su correcta instalación y limpieza de las areas afectadas. | Un | [26 empty] | 293762 |  |  | 370000 | 370000 | 76238 | 25.95% | 370000
| 861 | 14.137 | Suministro e instalación de campana extractora 60x48 cm, empotrable, línea económica. Incluye, todo lo necesaio para su correcta instalación y limpieza de las areas afectadas. | Un | [26 empty] | 337882 |  |  | 480000 | 480000 | 142118 | 42.06% | 480000
| 862 | 14.138 | Suministro e instalación de grifería tipo push para lavamanos en vidrio. Incluye, todo lo necesario para su correcta insstlaación y limpieza de las areas afectadas. | Un | [26 empty] | 170750 |  |  | 160000 | 160000 | -10750 | -6.296% | 160000
| 863 | 14.139 | Suministro e instalación de cerradura para puerta principal en madera, incluye todos los elementos necesarios para su instalación. | Un | [26 empty] | 293762 |  |  | 180000 | 180000 | -113762 | -38.73% | 180000
OTROS | 864 | 15 | OTROS
OTROS | 865 | 15.1 | Limpieza y aseo (cuadrilla de ase KK), incluye todos los elementos básicos de aseo | HC | [17 empty] | 30600 | 39798 | 51737 | 34786.4 | 42107.1333 | 11507.1333 | 37.61% | REVISAR PRECIO | 42107.1333 | [8 empty] | 3616 | 20000 | 20000 | 18310.6 | 19436.8667 | 15820.8667 | 437.5% | REVISAR PRECIO | 19436.8667 | 3616 | 19142.9 | 35000 | 22055.95 | 19142.9 | 35000 | 22014.335 | 22055.95 | 16646 | 19975.2 | 15600 | 15000 | 25392.6808 | 21776.6808 | 602.2% | REVISAR PRECIO | 25392.6808
OTROS | 866 | 15.2 | Limpieza y aseo (cuadrilla de ase KK, incluye planta eléctrica y suministro de agua y todos los elementos de aseo básico) | HC | [17 empty] | 34347 | 44672 | 58073 | 39046.2 | 47263.7333 | 12916.7333 | 37.61% | REVISAR PRECIO | 47263.7333 | [9 empty] | 30000 | 30000 | 30169.975 | 30056.6583 | 30056.6583 |  |  | 30056.6583 |  | 31541.3375 | 45000 | 36341.1062 | 31541.3375 |  | 36272.5381 | 36341.1062 | 47896 | 32912.7 | 32000 | 30000 | 36139.2639 | 36139.2639 |  | 36139.2639 | 36139.2639
OTROS | 867 | 15.3 | Limpieza de piscina por primera vez. | Un | 151879 | 1404200 | 1404200 | 1200000 | 1302100 | 1150221 | 757.3% | 1404200 | 136691 | 450000 | 480000 | 460000 | 500000 | 472500 | 335809 | 245.7% | 472500 | 227197 | 295488 | 384134 | 258278.4 | 312633.4667 | 85436.4667 | 37.6% | REVISAR PRECIO | 312633.4667 | 151878 |  | 179200 | 60000 | 119600 | -32278 | -21.25% | 119600
OTROS | 868 | 15.4 | Limpieza de piscina, luego de la primera limpieza | Un | 85432 | 865000 | 865000 | 650000 | 757500 | 672068 | 786.7% | 865000 | 76888 | 250000 | 280000 | 260000 | 250000 | 260000 | 183112 | 238.2% | 260000 | 127799 | 166212 | 216076 | 145281.6 | 175856.5333 | 48057.5333 | 37.6% | REVISAR PRECIO | 175856.5333 | 85432 |  | 100800 | 45000 | 72900 | -12532 | -14.67% | 72900
OTROS | 869 | 15.5 | Poda y corte césped. Incluye retiro de material sobrante | HC | 17800 | 49072 | 98144 | 35600 | 42336 | 24536 | 137.8% | 98144 | 16023 | 16000000 | 18000000 | 17000000 | 16000000 | 16750000 | 16733977 | 104437% | 16750000 | 25535 | 33210 | 43173 | 29028 | 35137 | 9602 | 37.6% | REVISAR PRECIO | 35137 | 17798 |  | 21000 | 50000 | 35500 | 17702 | 99.46% | 35500 | 2866 | 21000 | 21000 | 19800 | 20600 | 17734 | 618.8% | REVISAR PRECIO | 20600 | 2866 | 20700 | 35000 | 23850 | 20700 | 1600000 | 23805 | 23850 | 18000 | 21600 | 19100 | 18000 | 287342.5 | 284476.5 | 9926% | REVISAR PRECIO | 287342.5
OTROS | 870 | 15.6 | Aseo y limpieza de muebles (muebles bajos, closets, muebles de linos, repisas de madera ) incluye productos restauradores de madera y grafito para cerraduras y bisagras | M2 | [17 empty] | 37368 | 48600 | 63180 | 42480 | 51420 | 14052 | 37.6% | REVISAR PRECIO | 51420 | [9 empty] | 2000 | 2000 | 1650 | 1883.3333 | 1883.3333 |  |  | 1883.3333 |  | 1725 | 4000 | 1987.5 | 3910 |  | 4496.5 | 1987.5 | 1500 | 1800 | 1600 | 2000 | 3223.8 | 3223.8 |  | 3223.8 | 3223.8
OTROS | 871 | 15.7 | Suministro de cerrajero a domicilio para apertura de cerraduras de seguridad, no incluye suministro de cerradura, ni llaves de seguridad | UND | [17 empty] | 284204 | 369630 | 480519 | 323084 | 391077.6667 | 106873.6667 | 37.6% | REVISAR PRECIO | 391077.6667
OTROS | 872 | 15.8 | Suministro e instalación de cerradura de seguridad | UND | [17 empty] | 769957 | 1001390 | 1001390 | 875288.6 | 959356.2 | 189399.2 | 24.6% | 959356.2 | 959356.2 | [8 empty] | 567835 | 209000 | 215000 | 218988 | 214329.3333 | -353505.6667 | -62.25% | 214329.3333 | 214329.3333 | 567835 | 228942 | 280000 | 263781 | 295205 |  | 339485.75 | 263781 | 199080 | 238896 | 201000 | 200000 | 281482.75 | -286352.25 | -50.43% | 281482.75 | 281482.75
OTROS | 873 | 15.9 | Suministro e instalación de kit de cerradura de seguridad | UND | [17 empty] | 448177 | 582890 | 757756 | 509488.6 | 616711.5333 | 168534.5333 | 37.6% | REVISAR PRECIO | 616711.5333 | [8 empty] | 330525 | 220000 | 220000 | 231000 | 223666.6667 | -106858.3333 | -32.33% | 223666.6667 | 223666.6667 | 330525 | 241500 | 350000 | 278250 | 322690 |  | 371093.5 | 278250 | 210000 | 252000 | 260100 | 230000 | 312706.7 | -17818.3 | -5.391% | 312706.7 | 312706.7
OTROS | 874 | 15.10 | Material de protección para trabajos en aptos con acabados que conservar u ocupados por propietarios (cartón, plástico, cobertores, sabanas) | M2 | [17 empty] | 11522 | 14985 | 19481 | 13098 | 15854.6667 | 4332.6667 | 37.6% | REVISAR PRECIO | 15854.6667 | [8 empty] | 3987 | 4000 | 4000 | 2090 | 3363.3333 | -623.6667 | -15.64% | 3363.3333 | 3363.3333 | 3987 | 2185 | 5000 | 2517.5 | 3220 |  | 3703 | 2517.5 | 1900 | 2280 | 2100 | 2000 | 3325.1 | -661.9 | -16.6% | 3325.1 | 3325.1
OTROS | 875 | 15.11 | Corte con pulidora incluye disco metálico | ML | [17 empty] | 21507 | 27972 | 36364 | 24449.6 | 29595.2 | 8088.2 | 37.61% | REVISAR PRECIO | 29595.2 | [8 empty] | 7783 | 3600 | 3600 | 3850 | 3683.3333 | -4099.6667 | -52.67% | 3683.3333 | 3683.3333 | 7783 | 4025 | 4500 | 4637.5 | 4025 |  | 4628.75 | 4637.5 | 3500 | 4200 | 3800 | 4000 | 4363.25 | -3419.75 | -43.94% | 4363.25 | 4363.25
OTROS | 876 | 15.12 | Suministro e instalación de tubería de polietileno para gas de alta densidad, incluye excavación y lleno con material existente | ML | [17 empty] | 199088 | 258930 | 336609 | 226324 | 273954.3333 | 74866.3333 | 37.6% | REVISAR PRECIO | 273954.3333 | [9 empty] | 15000 | 15000 | 15805.625 | 15268.5417 | 15268.5417 |  |  | 15268.5417 |  | 16524.0625 | 25000 | 19038.5938 | 21977.0031 |  | 25273.5536 | 19038.5938 | 14368.75 | 17242.5 | 13900 | 15000 | 21562.6426 | 21562.6426 |  | 21562.6426 | 21562.6426
OTROS | 877 | 15.13 | Suministro e instalación de cerradura de sobre poner llave multi punto | UND | [17 empty] | 195248 | 253935 | 330116 | 221958 | 268669.6667 | 73421.6667 | 37.6% | REVISAR PRECIO | 268669.6667 | [8 empty] | 156625 | 210000 | 210000 | 218988 | 212996 | 56371 | 35.99% | REVISAR PRECIO | 212996 | 156625 | 228942 | 230000 | 263781 | 304492.86 |  | 350166.789 | 263781 | 199080 | 238896 | 245700 | 210000 | 275476.5298 | 118851.5298 | 75.88% | REVISAR PRECIO | 275476.5298
OTROS | 878 | 15.14 | Apertura de caja fuerte mecánica | UND | [17 empty] | 629526 | 818748 | 1064372 | 715646.4 | 866255.4667 | 236729.4667 | 37.6% | REVISAR PRECIO | 866255.4667
OTROS | 879 | 15.15 | Suministro e instalación de candado sencillo Yale o similar , incluye el desmonte del existente, transporte del operario y el corte | UND | [17 empty] | 100582 | 130815 | 170060 | 114342 | 138405.6667 | 37823.6667 | 37.6% | REVISAR PRECIO | 138405.6667 | [8 empty] | 80685 | 15000 | 15000 | 16500 | 15500 | -65185 | -80.79% | 15500 | 15500 | 80685 | 17250 | 45000 | 19875 | 22942.5 |  | 26383.875 | 19875 | 15000 | 18000 | 17900 | 15000 | 26290.275 | -54394.725 | -67.42% | 26290.275 | 26290.275
OTROS | 880 | 15.16 | Suministro e instalación de candado anti cizalla , incluye el desmonte del existente, transporte del operario y el corte | UND | [17 empty] | 124249 | 161595 | 210074 | 141246 | 170971.6667 | 46722.6667 | 37.6% | REVISAR PRECIO | 170971.6667 | [8 empty] | 99670 | 65000 | 65000 | 61600 | 63866.6667 | -35803.3333 | -35.92% | 63866.6667 | 63866.6667 | 99670 | 64400 | 90000 | 74200 | 85652 |  | 98499.8 | 74200 | 56000 | 67200 | 65200 | 60000 | 82550.36 | -17119.64 | -17.18% | 82550.36 | 82550.36
OTROS | 881 | 15.17 | Suministro e instalación de candado sencillo Yale o similar, transporte del operario y el corte | UND | [17 empty] | 78981 | 102722 | 102722 | 89786.2 | 98410.0667 | 19429.0667 | 24.6% | 98410.0667 | 98410.0667 | [8 empty] | 63362 | 14000 | 14000 | 13200 | 13733.3333 | -49628.6667 | -78.33% | 13733.3333 | 13733.3333 | 63362 | 13800 | 50000 | 15900 | 18354 |  | 21107.1 | 15900 | 12000 | 14400 | 10200 | 12000 | 23832.22 | -39529.78 | -62.39% | 23832.22 | 23832.22
OTROS | 882 | 15.18 | Suministro e instalación de candado anti cizalla , transporte del operario y el corte | UND | [17 empty] | 102658 | 133515 | 173570 | 116702 | 141262.3333 | 38604.3333 | 37.6% | REVISAR PRECIO | 141262.3333 | [8 empty] | 82347 | 62000 | 62000 | 61600 | 61866.6667 | -20480.3333 | -24.87% | 61866.6667 | 61866.6667 | 82347 | 64400 | 90000 | 74200 | 85652 |  | 98499.8 | 74200 | 56000 | 67200 | 55900 | 60000 | 82550.36 | 203.36 | 0.247% | 82550.36 | 82550.36
OTROS | 883 | 15.19 | Stan by d espera de operarios por diligencias y cierres | UND | [17 empty] | 112415 | 146205 | 190067 | 127794 | 154688.6667 | 42273.6667 | 37.61% | REVISAR PRECIO | 154688.6667
OTROS | 884 | 15.20 | Suministro de cerrajero a domicilio para apertura de cerraduras y puntos de soldadura no incluye suministro de cerradura , ni llaves de seguridad | UND | [17 empty] | 141998 | 184680 | 240084 | 161424 | 195396 | 53398 | 37.6% | REVISAR PRECIO | 195396
OTROS | 885 | 15.21 | Lavado y desmanchado de alfombra incluye implementos de aseo | M2 | [17 empty] | 2958 | 3848 | 5002 | 3363 | 4071 | 1113 | 37.63% | REVISAR PRECIO | 4071 | [8 empty] | 2374 | 7500 | 7500 | 6600 | 7200 | 4826 | 203.3% | REVISAR PRECIO | 7200 | 2374 | 6900 | 10000 | 7950 | 9177 |  | 10553.55 | 7950 | 6000 | 7200 | 6200 | 6000 | 8916.11 | 6542.11 | 275.6% | REVISAR PRECIO | 8916.11
OTROS | 886 | 15.22 | Cambio de guardas sencilla | UND | [17 empty] | 66266 | 86184 | 112039 | 75331.2 | 91184.7333 | 24918.7333 | 37.6% | REVISAR PRECIO | 91184.7333
OTROS | 887 | 15.23 | Prueba hidráulica para tubería de suministro con tamaño máximo de 3/4" con manómetros y termomanómetros certificados para la detección de cualquier falla que se presente en la tubería | UND | [17 empty] | 248497 | 323190 | 420147 | 282492 | 341943 | 93446 | 37.6% | REVISAR PRECIO | 341943
OTROS | 888 | 15.24 | Cambio de cilindro interno para cerradura convencional a domicilio | UND | [17 empty] | 112415 | 146205 | 190067 | 127794 | 154688.6667 | 42273.6667 | 37.61% | REVISAR PRECIO | 154688.6667
OTROS | 889 | 15.25 | Cambio de escudo protector para cilindro | UND | [17 empty] | 53249 | 69255 | 90032 | 60534 | 73273.6667 | 20024.6667 | 37.61% | REVISAR PRECIO | 73273.6667
OTROS | 890 | 15.26 | Arreglo del sistema interno para cerradura convencional | UND | [17 empty] | 124249 | 161595 | 161595 | 141246 | 154812 | 30563 | 24.6% | 154812 | 154812
OTROS | 891 | 15.27 | Suministro e instalación de cerradura inafer o similar | UND | [17 empty] | 198798 | 258552 | 336118 | 225993.6 | 273554.5333 | 74756.5333 | 37.6% | REVISAR PRECIO | 273554.5333 | [8 empty] | 159473 | 160000 | 160000 | 165000 | 161666.6667 | 2193.6667 | 1.376% | 161666.6667 | 161666.6667 | 159473 | 172500 | 250000 | 198750 | 229425 |  | 263838.75 | 198750 | 150000 | 165000 | 185000 | 160000 | 222902.75 | 63429.75 | 39.77% | REVISAR PRECIO | 222902.75
OTROS | 892 | 15.28 | Suministro e instalación de lámina de alfajor plástica ancho 1.40m, largo mínimo 1m. | ML | [17 empty] | 84161 | 109458 | 142295 | 95674.4 | 115809.1333 | 31648.1333 | 37.6% | REVISAR PRECIO | 115809.1333 | [9 empty] | 40000 | 40000 | 40700 | 40233.3333 | 40233.3333 |  |  | 40233.3333 |  | 42550 | 60000 | 49025 | 64860 |  | 74589 | 49025 | 37000 | 44400 | 38900 | 40000 | 58204.8 | 58204.8 |  | 58204.8 | 58204.8
OTROS | 893 | 15.29 | Levantamiento de áreas, registro fotográfico, diagnóstico, presupuesto y cronograma para los casos no aprobados para su ejecución.Predios Urbanos | UND | 132894 | 800000 | 1600000 | 700000 | 750000 | 617106 | 464.4% | 1600000 | [9 empty] | 145320 | 189000 | 245700 | 165200 | 199966.6667 | 54646.6667 | 37.6% | REVISAR PRECIO | 199966.6667
OTROS | 894 | 15.30 | Levantamiento de áreas, registro fotográfico, diagnóstico, presupuesto y cronograma para los casos no aprobados para su ejecución.Predios Rurales | UND | 151879 | 900000 | 2700000 | 890000 | 895000 | 743121 | 489.3% | 2700000 | [9 empty] | 166080 | 216000 | 280800 | 188800 | 228533.3333 | 62453.3333 | 37.6% | REVISAR PRECIO | 228533.3333
| 895 | 15.31 | Limpieza y aseo (cuadrilla de ase KK) | HC | 12768 | 16646 | 16646 | 15600 | 16123 | 3355 | 26.28% | 16646 | [18 empty] | 3559 | 15000 | 15060 | 18000 | 16020 | 12461 | 350.1% | 16020
| 896 | 15.32 | Limpieza y aseo (cuadrilla de ase KK, incluye planta eléctrica y suministro de agua) | HC | 14543 | 27427 | 27427 | 22340 | 24883.5 | 10340.5 | 71.1% | 27427 | [18 empty] | 14542 |  | 17160 | 60000 | 38580 | 24038 | 165.3% | 60000
| 897 | 15.33 | Suministro e Instalacion de cordon de Sikaflex 1A. Incluye limpieza de superficie | Ml | 12046 |  | 45000 | 21000 | 21000 | 8954 | 74.33% | 45000
| 898 | 15.34 | Manejo Integral y Control de Plagas (Insectos Voladores, Rastreros, roedores menores y comejen.). Para una area hasta 220 m² | gb | 455437 |  | 30000 | 350000 | 350000 | -105437 | -23.15% | Actividad especifica
| 899 | 15.35 | Poda de árbol, incluye limpieza y remoción de residuos | Ml | 88147 | 49072 | 98144 | 30000 | 39536 | -48611 | -55.15% | 98144
| 900 | 15.36 | Contenedor Bodega de 20 pies, inlcuye armado, transporte y desinstalación. Incluye la limpieza de las zonas afectadas | Mes | 571985 |  | 8000000 | 1600000 | 1600000 | 1028015 | 179.7% | 8000000
| 901 | 15.37 | Suministro e instalacion de Concertina Sencilla. Inluye la disposisción final de residuos | Ml | 31345 | 32132.05 | 96396.15 | 30400 | 31266.025 | -78.975 | -0.252% | 96396.15
| 902 | 15.38 | Revision, diagnostico y mantenimiento de jacuzzi. Incluye todos los elementos para su funcionamiento. | M² | 2448567 | 55000 | 165000 | 79000 | 67000 | -2381567 | -97.26% | 165000
| 903 | 15.39 | Desmonte y construccion general de bacones y cubiertas tipo colonial. Incluye demolición de balcones, reemplazo de estructura en madera colonial, con armagasa, incluye balaustrada y demás detalles coloniales exisitentes. Inluye la disposisción final de residuos | gb | 24384768 |  | 300000 | 20000000 | 20000000 | -4384768 | -17.98% | 300000
| 904 | 15.40 | Mantenimiento piscina - alberca. Inluye la disposisción final de residuos | gb | 489714 |  | 230000 | 1000000 | 1000000 | 510286 | 104.2% | Actividad especifica
| 905 | 15.41 | Desmonte y reinstalación de tanque de agua existente de 500 a 1000 lts. Incluye resitalacion de tuberia y accesorios, Inluye la disposisción final de residuos | Un | 110188 | 805300 | 805300 | 600780 | 703040 | 592852 | 538% | 805300
| 906 | 15.42 | Lavado y desinfección tanque (Incluye evacuación y llenado del tanque, limpieza y desinfección, revisión y arreglo de posibles fisuras).Inluye la disposisción final de residuos | Un | 18559 | 167747 | 167747 | 286000 | 226873.5 | 208314.5 | 1122% | 167747
| 907 | 15.43 | Desmonte y reinstalacion de Concertina exisitente, Inluye la disposisción final de residuos | Ml | 25668 | 32132.04 | 64264.08 | 20000 | 26066.02 | 398.02 | 1.551% | 64264.08
| 908 | 15.44 | Lavado de pisos con hidrolavadora, Inluye la disposisción final de residuos | M² | 3238 | 25000 | 50000 | 15000 | 20000 | 16762 | 517.7% | 50000
| 909 | 15.45 | Limpieza y aseo (cuadrilla de ase KK, incluye planta eléctrica y suministro de agua) | m² | [8 empty] | 13090 | 90000 | 95000 | 95000 | 120000 | 100000 | 86910 | 663.9% | 100000
| 910 | 15.46 | Limpieza y aseo (cuadrilla de aseo KK) | m² | [8 empty] | 3559 | 8500 | 10500 | 10500 | 8000 | 9375 | 5816 | 163.4% | 9375
| 911 | 15.47 | Poda y corte cesped. Incluye retiro de material sobrante sin insecticida | m² | [8 empty] | 2857 | 15000 | 17000 | 17000 | 35000 | 21000 | 18143 | 635% | 21000
| 912 | 15.48 | Lavado y secado de pisos Incluye jabon y desengrasante | m² | [8 empty] | 6901 | 4500 | 4500 | 4500 | 8000 | 5375 | -1526 | -22.11% | 5375
| 913 | 15.49 | Mantenimiento de Jardineras Existente. Incluye retiro de maleza, poda de plantas, insecticida y todos los elementos para su debida instalacion | ml | [8 empty] | 15843 | 15000 | 18000 | 18000 | 35000 | 21500 | 5657 | 35.71% | 21500
| 914 | 15.50 | Trabajo en Alturas superiores a 3 m | m² | [8 empty] | 12862 | 28000 | 31000 | 31000 | 35000 | 31250 | 18388 | 143% | 31250
| 915 | 15.51 | Rocería y retiro manual y con guaduaña de zonas exteriores para altura entre 1,5 y 2 m | m² | [8 empty] | 8865 | 18000 | 18000 | 20000 | 20000 | 19000 | 10135 | 114.3% | 19000
| 916 | 15.52 | Corte y retiro de arbol incl. raíces h >= 3.0 m | un | [8 empty] | 61919 | 110000 | 75000 | 120000 | 120000 | 106250 | 44331 | 71.6% | 106250
| 917 | 15.53 | Retiro material sobrante | Vj | [8 empty] | 126875 | 500000 | 550000 | 550000 | 500000 | 525000 | 398125 | 313.8% | 525000
| 918 | 15.54 | Trasiego manual de escombros | Bt | [8 empty] | 1614 | 3000 |  | 500000 |  | 251500 | 249886 | 15482% | 251500
| 919 | 15.55 | Levantamiento de áreas, registro fotográfico, diagnóstico, presupuesto y cronograma para los casos no aprobados para su ejecución. Predios Urbanos | Un | [8 empty] | 132894 |  |  |  | 5000000 | 5000000 | 4867106 | 3662% | 5000000
| 920 | 15.56 | Levantamiento de áreas, registro fotográfico, diagnóstico, presupuesto y cronograma para los casos no aprobados para su ejecución. Predios Rurales | Un | [8 empty] | 151878 |  |  |  | 6000000 | 6000000 | 5848122 | 3851% | 6000000
| 921 | 15.57 | Limpieza y aseo (Cuadrilla de aseo incluye seguridad social y suministro de productos de limpieza) | hr | [8 empty] | 37453 |  |  |  | no aplica |  |  |  | _
| 922 | 15.58 | Fumigación control de plagas que atacan la madera | m2 | [8 empty] | 24017 |  |  |  | 50000 | 50000 | 25983 | 108.2% | 50000
| 923 | 15.59 | Lavado de piso incluye aplicación de hidrofugo en superficies de hormigón, gres, pizarra, reemboquilada y sellada. | m2 | [8 empty] | 76001 |  |  |  | 50000 | 50000 | -26001 | -34.21% | 50000
| 924 | 15.60 | Fumigacion, control general de plagas y desinfección ambiental. | m2 | [8 empty] | 5273 | [7 empty] | Actividad especifica
| 925 | 15.61 | Aplicación de herbicida para el control de las malezas | m2 | [8 empty] | 7064 |  |  |  | 50000 | 50000 | 42936 | 607.8% | 50000
| 926 | 15.62 | Limpieza y aseo ( personal aseo incluye seguridad social y suministro de productos de limpieza) | dia | [8 empty] | 126290 |  |  |  | no aplica |  |  |  | _
| 927 | 15.63 | Suministro e instalación de polietileno | m2 | [8 empty] | 4361 | [7 empty] | _
| 928 | 15.64 | Limpieza y aseo (3) personas incl seguridad social y sum productos de limpieza | dia | [8 empty] | 302396 |  |  |  | no aplica |  |  |  | _
| 929 | 16 | NO PREVISTOS
| 930 | 16.1 | Suministro e instalacion de estufa 4 puestos a gas con cubierta en vidrio. Tamaño 58 x 51 cm | Un | 779849 | 752900 | 2258700 | 890000 | 821450 | 41601 | 5.334% | 2258700
| 931 | 16.2 | Suministro e instalacion de horno a gas. Tamaño 60 x 62 X 49 cm | Un | 714717 | 840900 | 1681800 | 900000 | 870450 | 155733 | 21.79% | 1681800
| 932 | 16.3 | Suministro e instalacion de estufa 4 puestos a gas con cubierta en vidrio. Tamaño 66 x 54 cm | Un | 1139447 | 704900 | 1409800 | 678000 | 691450 | -447997 | -39.32% | 1409800
| 933 | 16.4 | Manteniniento cielo raso en drywall. Incluye lijado, masillado y pintura. No incluye reposicion de laminas | M² | 19410 | 35000 | 70000 | 34000 | 34500 | 15090 | 77.74% | 70000
| 934 | 16.5 | Revision y diagnostico sistema electrico en general. | gb | 203220 | 150000 | 600000 | 250000 | 200000 | -3220 | -1.584% | 600000
| 935 | 16.6 | Revision, diagnostico y piscina. Incluye todos los elementos para su funcionamiento. | gb | 203220 |  | 600000 | 1000000 | 1000000 | 796780 | 392.1% | Actividad especifica
| 936 | 16.7 | Suministro e instalacion de puerta doble en madera de 2.00x1.50 cms de ancho. Incluye, pintura, bisagras, tornillos en ambas caras, chapa, la disposicion final de residuos y limpieza de las areas afectadas. | Un | 863685 | 475506 | 1902024 | 650000 | 562753 | -300932 | -34.84% | 1902024
| 937 | 16.8 | Suministro y aplicación de pintura koraza para pergolas, dos manos. Incluye hidrolavado todos los materiales necesarios para su correcta aplicación, el retiro, limpieza y la disposicion final de residuos. | ml | 10670 | 16000 | 64000 | 15700 | 15850 | 5180 | 48.55% | 64000
| 938 | 16.9 | Suministro y aplicación de pintura koraza para columnas, dos manos. Incluye hidrolavado todos los materiales necesarios para su correcta aplicación, el retiro, limpieza y la disposicion final de residuos. | ml | 10670 | 20000 | 80000 | 19800 | 19900 | 9230 | 86.5% | 80000
| 939 | 16.10 | Mantenimiento de capiteles con sikatop 122 | Un | 113285 |  | 32000 | 56000 | 56000 | -57285 | -50.57% | 32000
| 940 | 16.11 | Suministro e Instalacion de estufa cubierta en vidrio de 1.06 x 0.60, Incluye todas las herramientas para su correcta aplicación y limpieza y la disposicion final de residuos. | Un | 1422540 | 650000 | 1950000 | 600000 | 625000 | -797540 | -56.06% | 1950000
| 941 | 16.12 | Suministro e Instalacion de lavamanos metálico diametro 40 cm, Incluye todas las herramientas para su correcta aplicación y limpieza y la disposicion final de residuos. | Un | 365796 | 450000 | 1350000 | 400000 | 425000 | 59204 | 16.18% | 1350000
| 942 | 16.13 | Suministro e Instalacion de lavaplatos doble en acero inoxidable de 95 x 45, Incluye todas las herramientas para su correcta aplicación y limpieza y la disposicion final de residuos. | Un | 457245 | 650000 | 1950000 | 567000 | 608500 | 151255 | 33.08% | 1950000
| 943 | 16.14 | Suministro e Instalacion de motor electrico para puerta garaje levadiza. Incluye todas las herramientas para su correcta aplicación y limpieza y la disposicion final de residuos. | Un | 1524150 | 281145 | 843435 | 345000 | 313072.5 | -1211077.5 | -79.46% | 843435
| 944 | 16.15 | Suministro e Instalacion de motor electrico para puerta corrediza. Incluye todas las herramientas para su correcta aplicación y limpieza y la disposicion final de residuos. | Un | 1219320 | 281145 | 562290 | 345000 | 313072.5 | -906247.5 | -74.32% | 562290
| 945 | 16.16 | Reparacion de columnas 20x20 en concreto con sikatop 122 mortero de reparacion. Incluye, raspado y rasqueteado de columna, picada de concreto, , pintura koraza y todos los materiales necesarios para su correcta aplicación, retiro, limpieza y la disposición final de residuos. | Un | 159891 |  | 350000 | 125000 | 125000 | -34891 | -21.82% | 350000
| 946 | 16.17 | Reparacion de capitel en concreto con sikatop 122 mortero de reparacion. Incluye rapado y rasqueteadode pintura existente, pintura koraza y todos los materiales necesarios para su correcta aplicación, retiro, limpieza y la disposición final de residuos. | Un | 107322 |  | 35000 | 125000 | 125000 | 17678 | 16.47% | 35000
| 947 | 16.18 | Suministro e instalación de tapa en superboard hasta 60 cms. Inluye pintura y todos los materiales necesarios para su correcta aplicación, retiro, limpieza y la disposición final de residuos. Alturas mayores a 2,50 mts | Ml | 55895 | 93077.64 | 186155.28 | 90500 | 91788.82 | 35893.82 | 64.22% | 186155.28
| 948 | 16.19 | Suministro e instalación de sikafill-300 Thermic impermeabilizacion losa de cubierta. Incluye todos los materiales necesarios para su correcta aplicación, el retiro, limpieza y la disposicion final de residuos. | M² | 38324 | 36818.54 | 73637.08 | 35000 | 35909.27 | -2414.73 | -6.301% | 73637.08
| 949 | 16.20 | Suministro e instalación de gargola en concreto 11 x 12 x 24 cm,Incluye todos los materiales necesarios para su correcta aplicación, el retiro, limpieza y la disposicion final de residuos. | Un | 96492 | 53112 | 106224 | 80000 | 66556 | -29936 | -31.02% | 106224
| 950 | 16.21 | Suministro e Instalacion de Tapaluz en madera de 4 cm x 1 cm espesor. Color tabaco, Incluye todos los materiales necesarios para su correcta aplicación, el retiro, limpieza y la disposicion final de residuos. | Ml | 11956 |  | 45000 | 90000 | 90000 | 78044 | 652.8% | 45000
| 951 | 16.22 | Suministro e instalación de llaves para lavamanos 4" Gricol,Incluye todos los materiales necesarios para su correcta aplicación, el retiro, limpieza y la disposicion final de residuos. | Un | 81998 | 344624.2 | 1378496.8 | 65000 | 204812.1 | 122814.1 | 149.8% | 1378496.8
| 952 | 16.23 | Suministro e instalación de accesorios para tanque sanitario acuacer,Incluye todos los materiales necesarios para su correcta aplicación, el retiro, limpieza y la disposicion final de residuos. | Un | 65435 |  | 400000 | 190000 | 190000 | 124565 | 190.4% | 400000
| 953 | 16.24 | Desmonte de lámina en drywall. Incluye el retiro, limpieza y la disposición final de residuos. | Ml | 12227 | 12483.25 | 24966.5 | 8900 | 10691.625 | -1535.375 | -12.56% | 24966.5
| 954 | 16.25 | Suministro e instalación de tapa lámina en superboard hasta 60 cm, incluye pintura, masilla estructura y todos los materiales necesarios para su correcta construcción, retiro y disposición final de residuos y limpieza de las áreas afectadas. | ml | 68546 |  | 350000 | 134000 | 134000 | 65454 | 95.49% | 350000
| 955 | 16.26 | Hora ayudante albañileria con prestaciones | Hh | 7633 |  | 36000 | 15600 | 15600 | 7967 | 104.4% | 36000
| 956 | 16.27 | Suministro e instalación de roseta en porcelana para bombillo,Incluye todos los materiales necesarios para su correcta aplicación, el retiro, limpieza y la disposicion final de residuos. | Un | 7318 |  | 47000 | 15000 | 15000 | 7682 | 105% | 47000
| 957 | 16.28 | Manejo Integral y Control de Plagas (Insectos Voladores, Rastreros, roedores menores y comejen.). Para una area mayor a 200m² y hasta 400 m² | gb | 792558 |  | 470000 | 300000 | 300000 | -492558 | -62.15% | Actividad especifica
| 958 | 16.29 | Suministro e Instalacion de guardaescoba en PORCELANATO acabado semimate. Incluye la pega, la boquilla, dilatadores y la limpieza de las areas afectadas. (Precio Construdata) | Ml | 14962 | 43000 | 129000 | 38900 | 40950 | 25988 | 173.7% | 129000
| 959 | 16.30 | Revision y Mantenimiento de Piscina, Incklyute cambio de tuberias y mantenimiento de bombas y demas accesorios para su correcto funcionamiento | gb | 4292939 |  | 250000 | 1000000 | 1000000 | -3292939 | -76.71% | Actividad especifica
| 960 | 16.31 | Desmonte, suministro e instalacion de caballete eternit.. Incluye todas las herramientas para su correcta aplicación y limpieza y la disposicion final de residuos. | Un | 52141 | 56111 | 224444 | 56000 | 56055.5 | 3914.5 | 7.508% | 224444
| 961 | 16.32 | Demolición columnas en concreto de 25x25. Incluye el retiro, limpieza y la disposicion final de residuos. | Ml | 16934 | 256953.7 | 1027814.8 | 160000 | 208476.85 | 191542.85 | 1131% | 1027814.8
| 962 | 16.33 | Demolición zapatas en concreto de 40x40. Incluye el retiro, limpieza y la disposicion final de residuos. | Un | 41856 | 256953.7 | 1027814.8 | 120000 | 188476.85 | 146620.85 | 350.3% | 1027814.8
| 963 | 16.34 | Construccion de zapatas de 40 X 40 X 20, en concreto grava común. de 3000 psi. Incluye hierro de 1/2" y todos los materiales y herramientas necesarias para su correcta construccion, el retiro, limpieza y la disposicion final de residuos. | Un | 91498 | 792453 | 1584906 | 325000 | 558726.5 | 467228.5 | 510.6% | 1584906
| 964 | 16.35 | Construccion de columnas de 25 x 25, en concreto grava común. de 3000 psi. Incluye hierro y todos los materiales y herramientas necesarias para su correcta construccion, el retiro, limpieza y la disposicion final de residuos. | Ml | 134829 | 887094.23 | 1774188.46 | 205000 | 546047.115 | 411218.115 | 305% | 1774188.46
| 965 | 16.36 | Suministro y aplicación de pintura koraza para exteriores, dos manos para columnas. Incluye todos los materiales necesarios para su correcta aplicación, el retiro, limpieza y la disposicion final de residuos. | Ml | 8214 | 21779 | 43558 | 20000 | 20889.5 | 12675.5 | 154.3% | 43558
| 966 | 16.37 | Suministro y aplicación de estuco. Incluye todos los materiales necesarios para su correcta aplicación, el retiro, limpieza y la disposicion final de residuos. | Ml | 6722 | 12503.27 | 25006.54 | 12000 | 12251.635 | 5529.635 | 82.26% | 25006.54
| 967 | 16.38 | Suministro e Instalacion de tablon de gres con dilatacion en gravilla lavada. Incluye todos los materiales necesarios para su correcta aplicación, el retiro, limpieza y la disposicion final de residuos. | M² | 91445 | 59953 | 179859 | 78000 | 68976.5 | -22468.5 | -24.57% | 179859
| 968 | 16.39 | Suministro e instalacion de vidrio laminado 5+5, con pelicula PVB de color tipo pannel. Incluye anclajes y accesorios en acero inoxidable. | M² | 201102 | 157733 | 473199 | 145900 | 151816.5 | -49285.5 | -24.51% | 473199
| 969 | 16.40 | Mantenimiento pasamanos en madera y vidrio. Incluye limpieza, remocion de pintura, pintura nueva.Incluye todas las herramientas para su correcta aplicación y limpieza y la disposicion final de residuos. | M² | 62008 | 311516 | 934548 | 245000 | 278258 | 216250 | 348.7% | 934548
| 970 | 16.41 | Suministro e Instalacion de guardaescoba en PORCELANATO acabado semimate. Incluye la pega, la boquilla, dilatadores y la limpieza de las areas afectadas. | Ml | 14962 | 43000 | 129000 | 34000 | 38500 | 23538 | 157.3% | 129000
| 971 | 16.42 | Revision y Mantenimiento de tanque subterraneo de abastecimiento, Incluye cambio de tuberias y mantenimiento de bombas y demas accesorios para su correcto funcionamiento ,además de el lavado y desinfeción del mismo. | gb | 1813739 |  | 250000 | 1200000 | 1200000 | -613739 | -33.84% | Actividad especifica
| 972 | 16.43 | Suministro e Instalacion de chapa tipo manija para alcoba. Incluye todas las herramientas para su correcta aplicación y limpieza y la disposicion final de residuos. | Un | 116092 | 35000 | 70000 | 45600 | 40300 | -75792 | -65.29% | 70000
| 973 | 16.44 | Suministro e instalacion de manguera para lavamanos. Incluye todas las herramientas para su correcta instalación y limpieza y la disposición final de residuos. | Un | 15134 | 21972 | 65916 | 16700 | 19336 | 4202 | 27.77% | 65916
| 974 | 16.45 | Suministro e instalación de malla electrosoldada de 15 x 15 de 4 mm | Kg | 5547 | 150000 | 450000 | 13000 | 81500 | 75953 | 1369% | 450000
| 975 | 16.46 | Suministro e instalación de manijas de puertas para closets (25 cm) | un | 15226 | 25000 | 75000 | 20000 | 22500 | 7274 | 47.77% | 75000
| 976 | 16.47 | Suministro e instalación de cenefa en ceramica para pared. Incluye el retiro, limpieza y la disposicion final de residuos. | Ml | 30553 | 15000 | 30000 | 25000 | 20000 | -10553 | -34.54% | 30000
| 977 | 16.48 | Construcción e instalación de moldura en yeso | Ml | 14297 | 50111.3 | 100222.6 | 45000 | 47555.65 | 33258.65 | 232.6% | 100222.6
| 978 | 16.49 | Suministro e instalación de mezclador ducha 8" | Un | 155791 | 450538 | 901076 | 425000 | 437769 | 281978 | 181% | 901076
| 979 | 16.50 | Desmonte y reinstalacion de puertas en madera. Incluye todas las herramientas para su correcta aplicación y limpieza y la disposicion final de residuos. | Un | 17492 | 360000 | 720000 | 230000 | 295000 | 277508 | 1586% | 720000
| 980 | 16.51 | Suministro e instalacion de malla antipaloma | M² | 14360 |  | 32000 | 22000 | 22000 | 7640 | 53.2% | 32000
| 981 | 16.52 | Manejo Integral y Control de Plagas (Insectos Voladores, Rastreros, roedores menores y comejen.). Para una areas de 600m² y hasta 1000 m² | gb | 1626319 |  | 250000 | 300000 | 300000 | -1326319 | -81.55% | Actividad especifica
| 982 | 16.53 | Suministro e Instalacion de Vidrio Bronce 5 mm | M² | 54299 | 12500 | 37500 | 18500 | 15500 | -38799 | -71.45% | 37500
| 983 | 16.54 | Suministro e Instalacion de piso en gres de 15 X 15 cms. Incluye el retiro y limpieza de las areas afectadas. | M² | 77097 | 91320 | 273960 | 76890 | 84105 | 7008 | 9.09% | 273960
| 984 | 16.55 | Suministro e instalación de guardaescoba en arcilla.Incluye todas las herramientas para su correcta aplicación y limpieza y la disposicion final de residuos. | Ml | 14801 | 8000 | 24000 | 12000 | 10000 | -4801 | -32.44% | 24000
| 985 | 16.56 | Suminsitro e instalación de griferia para sanitario. Incluye todas las herramientas para su correcta aplicación y limpieza y la disposición final de residuos. | Un | 55794 | 85000 | 255000 | 90000 | 87500 | 31706 | 56.83% | 255000
| 986 | 16.57 | Suminsitro e instalación de bisel para ventana. Incluye todas las herramientas para su correcta aplicación y limpieza y la disposición final de residuos. | Ml | 10478 |  | 78000 | 15000 | 15000 | 4522 | 43.16% | 78000
| 987 | 16.58 | Suminsitro e instalación de bisagra para puerta mueble. Incluye todas las herramientas para su correcta aplicación y limpieza y la disposición final de residuos. | Un | 13871 | 5900 | 5900 | 12300 | 9100 | -4771 | -34.4% | 5900
| 988 | 16.59 | Suminsitro e instalación de riel para cajón mueble. Incluye todas las herramientas para su correcta aplicación y limpieza y la disposición final de residuos. | Un | 32499 |  | 65000 | 70000 | 70000 | 37501 | 115.4% | 65000
| 989 | 16.60 | Resane mochetashasta 2mts de altura y 70 cm de ancho. Incluye todas las herramientas para su correcta aplicación y limpieza y la disposición final de residuos. | Un | 128278 |  | 55500 | 45600 | 45600 | -82678 | -64.45% | 55500
| 990 | 16.61 | Suministro e instalacion de tapa ciega plástica. Incluye todas las herramientas para su correcta instalación y limpieza y la disposición final de residuos. | Un | 7399 |  | 43000 | 15000 | 15000 | 7601 | 102.7% | 43000
| 991 | 16.62 | Suministro e instalacion de lámpara tipo tortuga. Incluye todas las herramientas para su correcta instalación y limpieza y la disposición final de residuos. | Un | 32863 | 20400 | 20400 | 35700 | 28050 | -4813 | -14.65% | 20400
| 992 | 16.63 | Suministro e instalación de puerta plegable en pvc de 0,9 x 2 mts. Incluye todas las herrramientas para su correcta instalación y limpieza y la disposición final de residuos. | Un | 457164 | 70000 | 70000 | 145000 | 107500 | -349664 | -76.49% | 70000
| 993 | 16.64 | Suministro e instalación de rejilla en malla en acero inoxidable anho de 25 cm. Incluye todas las herrramientas para su correcta instalación y limpieza y la disposición final de residuos. | Ml | 325152 |  | 245000 | 35000 | 35000 | -290152 | -89.24% | 245000
| 994 | 16.65 | Desmonte, reinstalación y arreglo de piso en plastico imitacion madera. Incluye todas los materiales y herramientas para su correcta instalacción y limpieza y la disposición final de residuos. | M² | 26518 |  | 345000 | 22400 | 22400 | -4118 | -15.53% | 345000
| 995 | 16.66 | Mantenimiento de materas. Incluye impermeabilización, retiro y suministro de tierra | Ml | 38129 |  | 246780 | 10000 | 10000 | -28129 | -73.77% | 246780
| 996 | 16.67 | Angulos para seguridad de ventanas y puerta ventanas corredezas. Incluye todas las herrameintas necesarias para su correcta instalación y limpieza y la disposición final de residuos. | Un | 11440 |  | 34000 | 80000 | 80000 | 68560 | 599.3% | 34000
| 997 | 16.68 | Angulos para travesaños de 110 cm para seguridad de puertas. Incluye todas las herrameintas necesarias para su correcta instalación y limpieza y la disposición final de residuos. | Un | 36282 |  | 45000 | 56000 | 56000 | 19718 | 54.35% | 45000
| 998 | 16.69 | Suministro e instalacion puerta y marco en flormorado 2.35x0.80 cms de ancho. Incluye, pintura, bisagras, tornillos en ambas caras, chapa, la disposicion final de residuos y limpieza de las areas afectadas. | Un | 600759 | 450000 | 900000 | 445000 | 447500 | -153259 | -25.51% | 900000
| 999 | 16.70 | Griferia para lavamanos monocontrol referencia tunez. Incluye todos los materiales y herramientas necesarios para su correcta instalación, limpieza y la disposición final de residuos. | Un | 216699 | 85000 | 170000 | 85000 | 85000 | -131699 | -60.78% | 170000
| 1000 | 16.71 | Suministro e instalación de vidrio templado color bronce 10 mm. Incluye todos los materiales y herramientas necesarias para su correcta isntalación, limpieza y disposición final de residuos. | M² | 323251 | 250000 | 500000 | 230000 | 240000 | -83251 | -25.75% | 500000
| 1001 | 16.72 | Suministro e instalacion de barra en madera. | Ml | 205519 |  | 99000 | 267000 | 267000 | 61481 | 29.91% | 99000
| 1002 | 16.73 | Suministro e instalacion de puerta eléctronica de acceso | Un | 3806755 |  | 89000 | 800000 | 800000 | -3006755 | -78.98% | 89000
| 1003 | 16.74 | Suministro e instalacion de breaker de 20A. Incluye, accesorios, elementos de soporte y fijacion, limpieza y la disposicion final de residuos. | Un | 21144 | 160860 | 321720 | 150000 | 155430 | 134286 | 635.1% | 321720
| 1004 | 16.75 | Suministro e instalacion de varilla de cobre de 2.10 m para polo a tierra. Incluye, accesorios, elementos de soporte y fijacion, limpieza y la disposicion final de residuos. | Un | 208402 | 241687 | 725061 | 220500 | 231093.5 | 22691.5 | 10.89% | 725061
| 1005 | 16.76 | Cerramiento en lamina de zinc. Incluye transporte,Incluye todas las herramientas para su correcta aplicación y limpieza y la disposicion final de residuos. | M² | 30692 | 70360.35 | 211081.05 | 65000 | 67680.175 | 36988.175 | 120.5% | 211081.05
| 1006 | 16.77 | Suministro e instalacion de meson en concreto. Incluye todos los materiales necesarios para su correcta instalación, nivelación y limpieza de las areas afectadas. | Ml | 175007 |  | 350000 | 500000 | 500000 | 324993 | 185.7% | 350000
| 1007 | 16.78 | Suministro e Instalacion de entrepaños en madera de1,50 m. Incluye todas las herramientas para su correcta instalación y limpieza y la disposicion final de residuos. | Un | 47194 |  | 480000 | 345000 | 345000 | 297806 | 631% | 480000
| 1008 | 17 | MOVIMIENTOS DE TIERRA Y LLENOS
| 1009 | 17.1 | Relleno piedra media zonga (muerta) | m³ | [8 empty] | 99670 | 120000 | 130000 | 125000 | 150000 | 131250 | 31580 | 31.68% | 131250
| 1010 | 17.2 | Excavación a mano 80cmx50cm | m³ | [8 empty] | 25658 | 55000 | 60000 | 60000 | 60000 | 58750 | 33092 | 129% | 58750
| 1011 | 17.3 | Excavación manual en material común incluye retiro y disposición final de escombros | m³ | [8 empty] | 63124 | 65000 | 65000 | 60000 | 60000 | 62500 | -624 | -0.9885% | 62500
| 1012 | 17.4 | RELLENO BASE GRANULAR B-200 (Suministro, Trasiego, Extendido, Nivelación, Humedecimiento y Compactación). | m³ | [8 empty] | 81777 | 140000 | 150000 | 145000 | 150000 | 146250 | 64473 | 78.84% | 146250
| 1013 | 17.5 | Trasiego manual de escombros (escaleras edificio) | bto | [8 empty] | 4585 | 35000 | 40000 | 38000 | 50000 | 40750 | 36165 | 788.8% | 40750
| 1014 | 17.6 | Filtro tipo frances A 35 cm H 50 cm Incluye excavacion, manguera microperforada, geotextil y grava | m | [8 empty] | 87862 | 95000 | 105000 | 100000 | 100000 | 100000 | 12138 | 13.81% | 100000
| 1015 | 17.7 | Explanación y nivelación del terreno a máquina. Medido in situ. Incluye cargue, transporte y botada de material, donde lo indique la interventoria. | m³ | [8 empty] | 99670 | 45000 | 50000 | 50000 | 120000 | 66250 | -33420 | -33.53% | 66250
| 1016 | 17.8 | Excavación a mano de 0 a 2 m en material heterogéneo bajo cualquier grado de humedad. medido en sitio. Incluye entibado temporal, cargue, transporte y botada de material. | m³ | [8 empty] | 8922 | 65000 | 70000 | 65000 | 60000 | 65000 | 56078 | 628.5% | 65000
| 1017 | 17.9 | Excavación en Roca | m³ | [8 empty] | 34172 | 340000 | 350000 | 345000 | 400000 | 358750 | 324578 | 949.8% | 358750
| 1018 | 17.10 | Llenos compactados manualmente en material seleccionado proveniente de las excavaciones. Incluye transporte local. La densidad la determinará la Interventoría. | m³ | [8 empty] | 1187 | 55000 | 60000 | 60000 | 65000 | 60000 | 58813 | 4955% | 60000
| 1019 | 17.11 | Llenos en entresuelo compactados manualmente. Incluye transporte local. La densidad la determinará la Interventoría. E=0,20 m | m³ | [8 empty] | 89703 | 140000 | 150000 | 150000 | 150000 | 147500 | 57797 | 64.43% | 147500
| 1020 | 17.12 | Llenos en arenilla compactados manualmente. Incluye transporte local. La densidad la determinará la Interventoría. E=0.15m | m³ | [8 empty] | 64169 | 120000 | 130000 | 125000 | 130000 | 126250 | 62081 | 96.75% | 126250
| 1021 | 17.13 | Excavación con máquina (Incl. Retiro volqueta) | m3 | [8 empty] | 19061 | 52000 | 60000 | 55000 | 120000 | 71750 | 52689 | 276.4% | 71750
| 1022 | 17.14 | Perfilado de taludes a mano | m² | [8 empty] | 2344 | 9500 | 11000 | 10000 | 10000 | 10125 | 7781 | 332% | 10125
| 1023 | 17.15 | Excavaciónes manuales para zapatas y vigas | m³ | [8 empty] | 7993 | 55000 | 60000 | 60000 | 60000 | 58750 | 50757 | 635% | 58750
| 1024 | 17.16 | Rellenos para muros de contención con material importado | m³ | [8 empty] | 17276 | 142000 | 150000 | 145000 | 150000 | 146750 | 129474 | 749.4% | 146750
| 1025 | 17.17 | Base compactada 95% PM para pavimentos según Estudio de Suelos | m³ | [8 empty] | 24092 | 160000 | 165000 | 162000 | 175000 | 165500 | 141408 | 587% | 165500
| 1026 | 17.18 | Relleno para zapatas y vigas de amarre con material de sitio seleccionado | m³ | [8 empty] | 6474 | 55000 | 60000 | 60000 | 60000 | 58750 | 52276 | 807.5% | 58750
| 1027 | 17.19 | Relleno en ciclopeo bebajo de nivelacion con concreto de 3000 psi y piedra media zonga. | m3 | [8 empty] | 466852 | 688000 | 680000 | 700000 | 700000 | 692000 | 225148 | 48.23% | 692000
| 1028 | 18 | MORTEROS
| 1029 | 18.1 | Construcción de elementos de protección para columnas en mortero impermeabilizado 1.3 de 0.2x0.2 x0.4 | un | [8 empty] | 52977 | 56000 | 60000 | 60000 | 80000 | 64000 | 11023 | 20.81% | 64000
| 1030 | 18.2 | Solados de limpieza para zapatas | m² | [8 empty] | 10005 | 35500 | 39500 | 39000 | 45000 | 39750 | 29745 | 297.3% | 39750
| 1031 | 18.3 | Solados de limpieza para vigas | ml | [8 empty] | 4680 | 35500 | 39500 | 39000 | 45000 | 39750 | 35070 | 749.4% | 39750
| 1032 | 18.4 | Suminsitro e intalación de mortero impermeabilizado | m2 | [8 empty] | 18146 | 48900 | 55000 | 52000 | 50000 | 51475 | 33329 | 183.7% | 51475
| 1033 | 19 | EQUIPOS Y SISTEMAS ESPECIALES
| 1034 | 19.1 | MANTENIMIENTO DE PICINA (Filtros de arena, arena sílice para filtro, filtros de 24”, trampa de pelo . 3. Hacer revisión y mantenimiento de la bomba existente, cambio de sellos y rodamientos, revisión de la parte eléctrica del sistema de funcionamiento del cuarto de máquinas, arrancadores, contactores, guarda motores, mantenimiento válvula multipropósito para filtro; válvulas de seis posiciones, Suministrar todo el kit para mantenimiento y limpieza de las piscinas, tratamiento de agua con sus respectivos químicos; hacer limpieza de las piscinas en los muros internos de la piscinas) | gb | [8 empty] | 2302042 |  |  |  | no aplica |  |  |  | Actividad especifica
| 1035 | 19.2 | Mantenimiento de trampa de grasas incluye disposición final de residuos y todo lo necesario para habilitar el servicio. | un | [8 empty] | 1253899 |  |  |  | no aplica |  |  |  | Actividad especifica
| 1036 | 19.3 | Mantneimiento de Pozo Séptico. De 25m3 de capacidad. Inlcuye Remoción de sólidos y aguas residuales, Lavado de paredes y accesorios, inoculación de bacterias, certificado de disposición de residuos, y todo lo necesario para habilitar el servicio. | un | [8 empty] | 2103992 |  |  |  | 4000000 | 4000000 | 1896008 | 90.11% | 4000000
| 1037 | 19.4 | Drenaje de agua piscina | m3 | [8 empty] | 5914 |  |  |  | 250000 | 250000 | 244086 | 4127% | 250000
| 1038 | 19.5 | Suministro e instalación de sistema séptico integrado semienterrado, capacidad 12,500 litros, incluye excavación y todos los materiales para su correcta instalación | un | [8 empty] | 17048172 |  |  |  | 6000000 | 6000000 | -11048172 | -64.81% | 6000000
| 1039 | 19.6 | Suministro e instalación y puesta en funcionamiento de equipo bombeo incluye mantenimiento de bomba 3 hp y lavado de tanques | un | [8 empty] | 2615386 |  |  |  | 500000 | 500000 | -2115386 | -80.88% | 500000
| 1040 | 19.7 | Actualización tecnológica y mantenimiento de ascensor de 3 paradas incluye instalación, sistema de cargas y nivelación. | un | [8 empty] | 5159123 |  |  |  | no aplica |  |  |  | Actividad especifica
| 1041 | 19.8 | Suministro, transporte e instalación de filtro de 40*60,incluye tuberia , geotextil NT 1600 y triturado de 3/4" | m3 | [8 empty] | 378104 | [7 empty] | _
| 1042 | 19.9 | Mantenimiento preventivo - correctivo Ascensor 8 paradas correctivo en puertas y freno se generara un poliza de Resposabilidad Civil, Accesorios y mantenimiento global atencion de emergencia por home center aseo ajuste y lubricacion general equpo | ms | [8 empty] | 1506982 | [7 empty] | Actividad especifica
| 1043 | 19.10 | Anclaje Epoxico 1/2" H = 15 cm Incluye acero 1/2" corrugado y sikadur anchorfix - 4 compresor y accesorios de instalacion | un | [8 empty] | 14531 | [7 empty] | _
| 1044 | 19.11 | Ascensor otis suministro de materiales y mano de obra requeridos para realizar cambio del sistema de traccion. | glb | [8 empty] | 13819265 | [7 empty] | Actividad especifica
| 1045 | 19.12 | Tratamiento de agua con duracion de una semana para piscina con cantidad mayor a 50 m3 con quimicos necesarios para su correcto servicio. | un | [8 empty] | 421099 | [7 empty] | Actividad especifica
| 1046 | 19.13 | Suministro de kit de aseo para piscina el cual incluye los 7 elementos mas comunes para su limpieza. | un | [8 empty] | 446628 | [7 empty] | Actividad especifica
| 1047 | 19.14 | Suministro e instalacion de filtro y motobomba para piscina con mas de 60 m3. Incluye todo lo necesario para su correcta instalacion. | un | [8 empty] | 2409195 | [7 empty] | _
| 1048 | 19.15 | Suministrro e instalacion de persiana para local. Incluye todo lo necesario su correcta instalacion. No incluye candado. Instaladas y pintadas en color escogido., con un malacate pára subir y bajar la cortina | m2 | [8 empty] | 484665 | [7 empty] | Actividad especifica
| 1049 | 19.16 | Construcción de filtro. Incluye excavacion, manguera microperforada, geotextil y grava | m2 | [8 empty] | 53356 | 220000 |  |  |  | 220000 | 166644 | 312.3% | 220000
| 1050 | 19.17 | Empradización zonas verdes | m2 | [8 empty] | 33201 | 15000 |  |  |  | 15000 | -18201 | -54.82% | 15000
| 1051 | 19.18 | Suministro e instalación de red para control de aves | un | [8 empty] | 37038 | [7 empty] | _
| 1052 | 19.19 | Suministro e instalación Motobomba centrifuga multietapas de 1,5HP 220v 3600 RPM | un | [8 empty] | 3017179 | [7 empty] | _
| 1053 | 19.20 | Suministro e instalación Tablero de arrancadores directo 2 motobombas monofasicas a 220v | un | [8 empty] | 3946766 | [7 empty] | Actividad especifica
| 1054 | 19.21 | Suministro e instalación Tanque metalico 200 lts, swiche de presión, swiche flotador,, manometro, accesorios, base, montaje | un | [8 empty] | 3088715 | [7 empty] | Actividad especifica
| 1055 | 19.22 | Suministro e instalación Tanque de almacenamiento 2000 lts | un | [8 empty] | 1640030 | [7 empty] | _
| 1056 | 20 | INFORMES, TRAMITES Y ESTUDIOS
| 1057 | 20.1 | Estudio de Suelos | glb | [8 empty] | 124812440 |  |  |  | 9000000 | 9000000 | -115812440 | -92.79% | 9000000
| 1058 | 20.2 | Informe Técnico Edificio meritage estado estructural en términos de durabilidad y los correctivos | un | [8 empty] | 1906204 |  |  |  | no aplica |  |  |  | Actividad especifica
| 1059 | 20.3 | Revisión con geófono para detección de fugas de agua. | glb | [8 empty] | 370816 |  |  |  | no aplica |  |  |  | Actividad especifica
| 1060 | 20.4 | Levantamiento de información tecnica para inspección de instalaciones electricas | gb | [8 empty] | 914490 |  |  |  | 5000000 | 5000000 | 4085510 | 446.8% | Actividad especifica
| 1061 | 20.5 | Ejecución de diseños. Incluye elaboracion de planos electricos de los Pisos 2 Y 3 ( diseños electricos Para salidas de iluminacion, tomas, cocina, oficina, baños) | gb | [8 empty] | 1371735 |  |  |  | 7000000 | 7000000 | 5628265 | 410.3% | Actividad especifica
| 1062 | 20.6 | Tramite para certificación RETIE para legalización de la cuenta ante EPM | gb | [8 empty] | 3556350 | [7 empty] | Actividad especifica
| 1063 | 20.7 | Diseño de red hidraulica. Incluye el calculo para 15 apartamentos. | un | [8 empty] | 3861180 |  |  |  | 5000000 | 5000000 | 1138820 | 29.49% | 5000000
| 1064 | 20.8 | Tramites ante epm, planeación y/o curaduria. Incluye desenglobe. | un | [8 empty] | 3353130 |  |  |  | 10000000 | 10000000 | 6646870 | 198.2% | 10000000
| 1065 | 21 | ACERO
| 1066 | 21.1 | Acero de Refuerzo de f'y 420 Mpa incluye figuracion y alambra | kg | [8 empty] | 4821 | 11800 | 12500 |  | 20000 | 14766.6667 | 9945.6667 | 206.3% | 14766.6667
| 1067 | 21.2 | Suministro e instalación acero de refuerzo para zapata y muro de contención según diseño estructural. | kg | [8 empty] | 5227 | 11800 | 12500 |  | 20000 | 14766.6667 | 9539.6667 | 182.5% | 14766.6667

## DEPURADO
|  | IPC | 5.62% |  | Regional Norte: Guajira, Cesar Magdalena, Atlántico, Bolívar, Sucre y Córdoba | [8 empty] | Regional Occidente: Antioquia, chochó, Risaralda, caldas, Quindío | [9 empty] | Regional San Andrés y Providencia | [9 empty] | Regional Sur - Occidente: Valle del Cauca, Cauca, Nariño | [8 empty] | Regional Centro Oriente 1: Norte de Santander, Santander, Arauca, Casanare, Boyacá | [9 empty] | Regional Centro Oriente 2.1: Bogotá, Cundinamarca, Meta, Vichada. Regional Centro Oriente 2.2: Tolima, Huila, Amazonas, Putumayo, Guaviare, Vaupés y Caquetá.
[5 empty] | EMPRESA CONTRATISTA | [8 empty] | EMPRESA CONTRATISTA | [9 empty] | EMPRESA CONTRATISTA | [9 empty] | EMPRESA CONTRATISTA | [8 empty] | EMPRESA CONTRATISTA | [9 empty] | EMPRESA CONTRATISTA
|  |  | ANALISIS DE INGENIERÍA BÁSICA Y PREFACTIBILIDAD |  | BASE DATOS SAE-NORTE Después de febrero de 2021 | BASE DATOS SAE-NORTE Después de febrero de 2022 | DHC CONSTRUCCIONES | INGENIARQ MS SAS (no se tuvo en cuenta) | YB&C INGENIEROS | CÁLCULOS MATEMÁTICOS (Se descarta Ingeniarq MS por las desviaciones considerables en sus precios) |  |  | NORTE | BASE DATOS SAE-OCCIDENTE Después de febrero de 2021 | BASE DATOS SAE-OCCIDENTE Después de febrero de 2022 | METRIC CONSTRUCCIONES | M&H CONSTRUCCIONES | CIMENTAR & CONSTRUIR SAS | ARQUITECTURA JEB SAS | CÁLCULOS MATEMÁTICOS |  |  | OCCIDENTE | BASE DATOS SAE- CENTRO ORIENTE SAI Después de febrero de 2021 | BASE DATOS SAE- CENTRO ORIENTE SAI Después de febrero de 2022 | SERVICIOS ESPECIALIZADOS SAS | INVERSIONES CACI SAS | Arq.Marcela Carvajal | CALCULO MATEMATICO PROMEDIO PRECIOS Y RANGOS DE DESVIACIÓN EMPRESAS |  |  |  | SAN ANDRÉS Y PROVIDENCIA | BASE DATOS SAE-SUR Después de febrero de 2021 | BASE DATOS SAE-SUR Después de febrero de 2022 | CANAGLO | TENSODISEÑOS INGENIEROS+ ARQUITECTOS | PROVEEDORA DE MATERIALES DEL RIO | CALCULO MATEMATICO PROMEDIO PRECIOS Y RANGOS DE DESVIACIÓN EMPRESAS |  |  | SUR | BASE DATOS SAE-CENTRO ORIENTE Después de febrero de 2021 | BASE DATOS SAE-CENTRO ORIENTE Después de febrero de 2022 | ARQ GABRIEL NIETO | ARQ ERIKA QUINTERO | PRODIELECTRICOS SAS | CALCULO MATEMATICO PROMEDIO PRECIOS Y RANGOS DE DESVIACIÓN EMPRESAS |  |  |  | CENTRO ORIENTE 1 | BASE DATOS SAE-CENTRO ORIENTE Después de febrero de 2021 | BASE DATOS SAE-CENTRO ORIENTE Después de febrero de 2022 | PRODIELECTRICOS SAS VICHADA-GUANIA | ARQ. ANDRES FELIPE BUEN DIA PUTUMAYO | ROIC RICARDO ORTIZ INGENIERIA & CONSTRUCCIÓN CAQUETA | IDIPRO CONSTRUCTORES CAQUETA | ING ALEX CALVACHE LETICIA | IDIPRO CONSTRUCTORES LETICIA | ROIC RICARDO ORTIZ INGENIERIA & CONSTRUCCIÓN TOLIMA-HUILA | CONSTRUDATA / ICP BOGOTÁ | SERVINTEGRALES A&L SAS BOGOTÁ | Tovar Construcciones SAS BOGOTÁ | OBRATECH SAS BOGOTÁ | CALCULO MATEMATICO PROMEDIO PRECIOS Y RANGOS DE DESVIACIÓN EMPRESAS |  |  |  | CENTRO ORIENTE 2
CAPITULO |  | ITEM | DESCRIPCIÓN DE LA REPARACIÓN OBRA O MANTENIMIENTO | UNIDAD | VALOR TOTAL | VALOR TOTAL | VALOR TOTAL | VALOR TOTAL | VALOR TOTAL | Promedio | Diferencia | Porcentaje | PRECIO SUGERIDO | VALOR TOTAL |  | VALOR TOTAL | VALOR TOTAL | VALOR TOTAL | VALOR TOTAL | Promedio | Diferencia | Porcentaje | PRECIO SUGERIDO | VALOR TOTAL | VALOR TOTAL | VALOR TOTAL | VALOR TOTAL | VALOR TOTAL | Promedio | Diferencia | Porcentaje | PRECIO SUGERIDO | PRECIO SUGERIDO | VALOR TOTAL | VALOR TOTAL | VALOR TOTAL | VALOR TOTAL | VALOR TOTAL | Promedio | Diferencia | Porcentaje | PRECIO SUGERIDO | VALOR TOTAL | VALOR TOTAL | VALOR TOTAL | VALOR TOTAL | VALOR TOTAL | Promedio | Diferencia | Porcentaje | PRECIO SUGERIDO | PRECIO SUGERIDO | VALOR TOTAL | VALOR TOTAL | VALOR TOTAL | VALOR TOTAL | VALOR TOTAL | VALOR TOTAL | VALOR TOTAL | VALOR TOTAL | VALOR TOTAL | VALOR TOTAL | VALOR TOTAL | VALOR TOTAL | VALOR TOTAL | Promedio | Diferencia | Porcentaje | PRECIO SUGERIDO | PRECIO SUGERIDO
ACTIVIDADES PRELIMINARES | 1 | 1 | ACTIVIDADES PRELIMINARES
ACTIVIDADES PRELIMINARES | 2 | 1.1 | Suministro e instalación de cerramiento provisional con poli sombra H=2m. Incluye el retiro, limpieza y la disposición final de residuos. | Ml | 7879 | 8322 | 8500 | 8500 | 8200 | 8340.6667 | 461.6667 | 5.548% | 8340.6667 | 6635 | 7008 | 12000 | 17500 | 15500 | 15000 | 13401.6 | 6393.6 | 96.36% | 13401.6 | 64937 | 68586 | 84456 | 109793 | 73820 | 75620.6667 | 7034.6667 | 10.83% | 75620.6667 | 75620.6667 | 6788 | 7169 | 8000 | 10250 | 11500 | 9229.75 | 2441.75 | 35.97% | 9229.75 | 6788 | 7169 | 10000 | 12000 | 9350 | 8839.6667 | 2051.6667 | 30.22% | 8839.6667 | 8839.6667 | 6788 | 7169 | 9775 | 14500 | 11262.5 | 12650 | 8100 | 14547.5 | 11262.5 | 8500 | 10200 | 10000 | 9500 | 10265.3636 | 3477.3636 | 51.23% | REVISAR PRECIO | 10265.3636
ACTIVIDADES PRELIMINARES | 3 | 1.2 | Suministro e instalación de cerca lámina con base h =2.25m. Incluye el retiro, limpieza y la disposición final de residuos. | Ml | 522814 | 552196 | 519230 | 1557690 | 408700 | 493375.3333 | -29438.6667 | -5.331% | 493375.3333 | 448174 | 473361 | 519229.6 | 595000 | 650000 | 610000 | 569518.12 | 96157.12 | 21.46% | 569518.12 | 80590 | 85119 | 104814 | 36258 | 91615 | 93849.3333 | 8730.3333 | 10.83% | 93849.3333 | 493375.3333 | 450054 | 475347 | 518000 | 519230 | 60000 | 504192.3333 | 54138.3333 | 12.03% | 495761.3333 | 448174 | 473361 | 650000 | 66000 | 571152.56 | 564837.8533 | 116663.8533 | 26.03% | 564837.8533 | 564837.8533 | 448174 | 473361 | 597114.04 | 700000 | 687979.22 | 75000 | 47000 | 854070.5 | 687979.22 | 519229.6 | 595000 | 650000 | 610000 | 637473.358 | 189299.358 | 42.24% | REVISAR PRECIO | 637473.358
ACTIVIDADES PRELIMINARES | 4 | 1.3 | Suministro e instalación de cerca tabla. Incluye el retiro, limpieza y la disposición final de residuos. | M2 | 50435 | 53269 | 47893 | 191572 | 46050 | 49070.6667 | -1364.3333 | -2.561% | 49070.6667 | 39128 | 41327 | 28000 | 34900 | 31000 | 38000 | 32975 | -8352 | -21.35% | 32975 | 59010 | 62326 | 76748 | 99772 | 67083 | 68719 | 6393 | 10.83% | 68719 | 68719 | 43475 | 45918 | 52000 | 47893 | 45000 | 47702.75 | 4227.75 | 9.725% | 47702.75 | 43475 | 45918 | 52000 | 52200 | 52682.52 | 50700.13 | 7225.13 | 16.62% | 50700.13 | 50700.13 | 43475 | 45918 | 55077.18 | 85000 | 63458.49 | 61962 | 42000 | 71256.3 | 63458.49 | 47893.2 | 57471.84 | 60000 | 50000 | 58624.625 | 15149.625 | 34.85% | 58624.625 | 58624.625
ACTIVIDADES PRELIMINARES | 5 | 1.4 | Suministro e instalación de cerca en alambre de púas H1.60m- 3hilos. Incluye el retiro, limpieza y la disposición final de residuos. | ML | 11857 | 12523 | 11760 | 58800 | 6550 | 10277.6667 | -1579.3333 | -12.61% | 10277.6667 | 9189 | 9705 | 23500 | 28300 | 25000 | 25000 | 22301 | 12596 | 137.1% | 22301 | 13857 | 14636 | 18023 | 23429 | 15753 | 16137.3333 | 1501.3333 | 10.83% | 16137.3333 | 16137.3333 | 10214 | 10788 | 16900 | 14090 | 11000 | 11959.3333 | 1745.3333 | 17.09% | 11959.3333 | 10214 | 10788 | 13000 | 15000 | 12936 | 12241.3333 | 2027.3333 | 19.85% | 12241.3333 | 12241.3333 | 10214 | 10788 | 13524 | 24500 | 15582 | 35000 | 78000 | 24466.25 | 15582 | 11760 | 14112 | 12000 | 13000 | 15531.425 | 5317.425 | 52.06% | REVISAR PRECIO | 15531.425
| 6 | 1.5 | Cargue y retiro y disposición final de material o residuos | M3 | 59775 | 63134 | 19231 | 115386 | 19185 | 19208 | -40567 | -64.26% | 63134 | 46371 | 48977 | 55000 | 61000 | 59000 | 60000 | 56795.4 | 7818.4 | 16.86% | 56795.4 | 59775 | 63134 | 19231 | 115386 | 19185 | 54234 | -8900 | -14.89% | 81351 | 81351 | 51524 | 54420 | 52000 | 41229 | 26000 | 49216.3333 | -2307.6667 | -4.479% | 49216.3333 | 46371 | 48977 | 55000 | 61000 | 59000 | 54325.6667 | 7954.6667 | 17.15% | 54325.6667 | 54325.6667 | 46371 | 48977 | [7 empty] | 55000 | 61000 | 59000 | 60000 | 56795.4 | 10424.4 | 22.48% | 56795.4 | 56795.4
DEMOLICIONES Y CANCELACIONES | 7 | 2 | DEMOLICIONES Y CANCELACIONES
DEMOLICIONES Y CANCELACIONES | 8 | 2.1 | Demolición de dintel en drywall altura entre 0.15 a 0.25m. Incluye el retiro, limpieza y la disposición final de residuos. | ML | 8924 | 9426 | 11500 | 23000 | 7805 | 9577 | 653 | 6.928% | 9577 | 8030 | 8481 | 6500 | 8500 | 8000 | 9000 | 8000 | -481 | -5.99% | 8000 | 14937 | 15776 | 19427 | 25254 | 16980.2 | 17394.4 | 1618.4 | 10.83% | 17394.4 | 17394.4 | 8922 | 9423 | 11000 | 10531 | 23500 | 10318 | 1396 | 15.65% | 10318 | 8922 | 9423 | 12000 | 14500 | 12650 | 11357.6667 | 2435.6667 | 27.3% | 11357.6667 | 11357.6667 | 8922 | 9423 | 13225 | 14500 | 15237.5 | 13225 | 7000 | 15208.75 | 15237.5 | 11500 | 13800 | 13000 | 12000 | 12291.05 | 3369.05 | 37.76% | REVISAR PRECIO | 12291.05
DEMOLICIONES Y CANCELACIONES | 9 | 2.2 | Demolición de dintel en concreto y mampostería entre e= 0.15 a 0.25m y altura entre 0.15 a 0.25m. Incluye el retiro, limpieza y la disposición final de residuos. | ML | 12616 | 13325 | 28500 | 114000 | 16500 | 19441.6667 | 6825.6667 | 51.22% | 19441.6667 | 11353 | 11991 | 45000 | 51000 | 48000 | 50000 | 41198.2 | 29207.2 | 257.3% | 26594.6 | 21113 | 22300 | 27459 | 35697 | 24001.2 | 24586.7333 | 2286.7333 | 10.83% | 24586.7333 | 24586.7333 | 12616 | 13325 | 29500 | 28500 | 23500 | 21775 | 9159 | 72.6% | 21775 | 12616 | 13325 | 32000 | 35555 | 31350 | 28057.5 | 15441.5 | 122.4% | REVISAR PRECIO | 28057.5 | 12616 | 13325 | 32775 | 35000 | 37762.5 | 45000 | 18000 | 37691.25 | 37762.5 | 28500 | 34200 | 29000 | 30000 | 31601.625 | 18985.625 | 150.5% | REVISAR PRECIO | 31601.625
DEMOLICIONES Y CANCELACIONES | 10 | 2.3 | Demolición cualquier tipo de muros entre e= 0.10 a 0.15m. Incluye el retiro, limpieza y la disposición final de residuos. | M² | 14125 | 14919 | 6960 | 41760 | 15560 | 15239.5 | 1114.5 | 7.47% | 15239.5 | 12710 | 13424 | 35000 | 41000 | 38000 | 30000 | 31484.8 | 18060.8 | 142.1% | 13424 | 23635 | 24963 | 30740 | 39961 | 26868.6 | 27523.8667 | 2560.8667 | 10.84% | 27523.8667 | 27523.8667 | 17826 | 18828 | 7800 | 16668 | 13000 | 16165.3333 | -1660.6667 | -9.316% | 16165.3333 | 14125 | 14919 | 7300 | 8950 | 7656 | 9706.25 | -4418.75 | -31.28% | 9706.25 | 14919 | 14125 | 14919 | 8004 | 8500 | 9222 | 35000 | 8800 | 29690.125 | 9222 | 6960 | 8352 | 8500 | 7000 | 14020.9125 | -104.0875 | -0.7369% | 14020.9125 | 14020.9125
DEMOLICIONES Y CANCELACIONES | 11 | 2.4 | Demolición de vigas y columnas con martillo eléctrico incluye toda herramienta necesaria, el retiro, limpieza y la disposición final de residuos | M3 | 7462 | 7881 | 17100 | 119700 | 11500 | 12160.3333 | 4698.3333 | 59.62% | 251667.8083 |  | 0 | 326097.075 | 246111 | 295333.2 | 290000 | 231508.255 | 231508.255 |  | 231508.255 | 403782 | 426475 | 525150 | 682695 | 459020 | 470215 | 43740 | 10.83% | 470215 | 470215 | 7462 | 7881 | 246111 | 295333.2 | 290000 | 197738.0667 | 190276.0667 | 2550% | 197738.0667 |  | 0 | 272000 | 285000 | 270722.1 | 275907.3667 | 275907.3667 |  |  | 275907.3667 |  | 0 | 283027.65 | 380000 | 326097.075 | 283027.65 |  | 325481.7975 | 326097.075 | 246111 | 295333.2 | 290000 | 260000 | 301517.5448 | 301517.5448 |  | 301517.5448 | 301517.5448
DEMOLICIONES Y CANCELACIONES | 12 | 2.5 | Demolición de poyo de baño/cocina entre e= 0.10 a 0.15m. Incluye el retiro, limpieza y la disposición final de residuos. | ML | 22460 | 23722 | 12125 | 48500 | 15560 | 17135.6667 | -5324.3333 | -22.44% | 17135.6667 | 6720 | 7098 | 45000 | 51000 | 48000 | 50000 | 33516.3333 | 26418.3333 | 393.1% | 20307.1667 | 12487 | 13189 | 16241 | 21113 | 14195.4 | 14541.8 | 1352.8 | 10.83% | 14541.8 | 14541.8 | 7461 | 7880 | 16000 | 17100 | 14000 | 13745 | 6284 | 84.22% | 13745 | 7461 | 7880 | 20000 | 18950 | 18810 | 16410 | 8949 | 119.9% | REVISAR PRECIO | 16410 | 7461 | 7880 | 19665 | 28000 | 22657.5 | 19665 | 18000 | 22614.75 | 22657.5 | 17100 | 20520 | 22000 | 17000 | 19813.3125 | 12352.3125 | 165.6% | REVISAR PRECIO | 19813.3125
DEMOLICIONES Y CANCELACIONES | 13 | 2.6 | Demolición cualquier tipo de muros entre e= 0.15 a 0.25m. Incluye el retiro, limpieza y la disposición final de residuos. | M² | 6836 | 7220 | 6000 | 30000 | 14500 | 14430 | 7594 | 105.2% | 14430 | 20209 | 21345 | 35000 | 41000 | 40000 | 30000 | 33469 | 12124 | 59.99% | 21345 | 37565 | 39676 | 48857 | 63513 | 42704.2 | 43745.7333 | 4069.7333 | 10.83% | 43745.7333 | 43745.7333 | 22459 | 23721 | 12000 | 26494 | 18000 | 22738.3333 | 279.3333 | 1.244% | 22738.3333 | 22459 | 23721 | 13000 | 14350 | 13337.5 | 16102.125 | -6356.875 | -28.3% | 16102.125 | 16102.125 | 22459 | 23721 | 13943.75 | 18000 | 16065.625 | 37444 | 8800 | 43060.6 | 16065.625 | 12125 | 14550 | 13500 | 14000 | 19272.9667 | -3186.0333 | -14.19% | 19272.9667 | 19272.9667
DEMOLICIONES Y CANCELACIONES | 14 | 2.7 | Demolición mortero de nivelación entre e=0.03 a0.10m-. Incluye el retiro, limpieza y la disposición final de residuos. | M² | 7083 | 7481 | 9000 | 27000 | 6500 | 7660.3333 | 577.3333 | 7.717% | 7660.3333 | 6151 | 6497 | 6000 | 9000 | 7500 | 5000 | 6691.3333 | 194.3333 | 3.159% | 6691.3333 | 11439 | 12082 | 14877 | 19340 | 13003.6 | 14825.65 | 2743.65 | 23.99% | 14825.65 | 14825.65 | 6834 | 7218 | 8000 | 8066 | 18000 | 7761.3333 | 927.3333 | 13.57% | 7761.3333 | 6834 | 7218 | 6300 | 6300 | 6600 | 6604.5 | -229.5 | -3.358% | 6604.5 | 6604.5 | 6834 | 7218 | 6900 | 15000 | 7950 | 6900 | 18000 | 7935 | 7950 | 6000 | 7200 | 7000 | 7000 | 8754.4167 | 1920.4167 | 28.1% | 8754.4167 | 8754.4167
DEMOLICIONES Y CANCELACIONES | 15 | 2.8 | Demolición de enchapes en muros y pisos de baños, cocinas, cuartos en general y patios. Incluye el retiro, limpieza y la disposición final de residuos. | M² | 9408 | 9937 | 11000 | 33000 | 7500 | 9479 | 71 | 0.7145% | 9479 | 6369 | 6727 | 8300 | 11200 | 9000 | 10000 | 9625 | 2898 | 45.5% | 9625 | 11844 | 12510 | 15404 | 15404 | 13463.8 | 14195.45 | 1685.45 | 14.23% | 14195.45 | 14195.45 | 7081 | 7479 | 9000 | 8351 | 18000 | 8276.6667 | 1195.6667 | 16.89% | 8276.6667 | 7081 | 7479 | 10000 | 11000 | 9900 | 9594.75 | 2513.75 | 35.5% | REVISAR PRECIO | 9594.75 | 7081 | 7479 | 10350 | 13000 | 11925 | 14720 | 9200 | 16928 | 11925 | 9000 | 10800 | 10000 | 10000 | 10367.9 | 3286.9 | 46.42% | REVISAR PRECIO | 10367.9
DEMOLICIONES Y CANCELACIONES | 16 | 2.9 | Demolición de pisos en granito. Incluye mediacaña, guardaescobas, el retiro y retiro, limpieza y la disposición final de residuos. | M² | 9408 | 9937 | 19200 | 38400 | 14560 | 14565.6667 | 5157.6667 | 51.9% | 14565.6667 | 8467 | 8943 | 9500 | 11500 | 11000 | 10000 | 10833.3333 | 1890.3333 | 22.33% | 10833.3333 | 15746 | 16631 | 20480 | 26623 | 17900.6 | 20408.65 | 3777.65 | 23.99% | 20408.65 | 20408.65 | 9407 | 9936 | 13500 | 11101 | 18000 | 11512.3333 | 2105.3333 | 22.38% | 11512.3333 | 9407 | 9936 | 12000 | 12000 | 12100 | 11509 | 2102 | 22.35% | 11509 | 11509 | 9407 | 9936 | 12650 | 20000 | 14575 | 12650 | 18000 | 14547.5 | 14575 | 11000 | 13200 | 11500 | 11500 | 13284.8636 | 3877.8636 | 41.22% | REVISAR PRECIO | 13284.8636
DEMOLICIONES Y CANCELACIONES | 17 | 2.10 | Demolición de pisos en piedra. Incluye mediacaña, guardaescobas, el retiro y retiro, limpieza y la disposición final de residuos. | M² | 20675 | 21837 | 4000 | 8000 | 5860 | 10565.6667 | -10109.3333 | -46.29% | 10565.6667 | 8467 | 8943 | 9500 | 11500 | 10500 | 10000 | 10375 | 1432 | 16.91% | 10375 | 13141 | 13880 | 17091 | 22218 | 14938.8 | 17031.95 | 3151.95 | 23.99% | 17031.95 | 17031.95 | 9407 | 9936 | 20000 | 11101 | 20000 | 15259.25 | 5852.25 | 62.21% | 15259.25 | 7850 | 8291 | 20000 | 20000 | 21120 | 17352.75 | 9502.75 | 121.1% | REVISAR PRECIO | 17352.75 | 7850 | 8291 | 22080 | 24000 | 25440 | 29095 | 18000 | 33459.25 | 25440 | 19200 | 23040 | 21000 | 20000 | 20649.1 | 12799.1 | 163% | REVISAR PRECIO | 20649.1
DEMOLICIONES Y CANCELACIONES | 18 | 2.11 | Demolición de pisos en madera. Incluye mediacaña, guardas, el retiro y retiro, limpieza y la disposición final de residuos. | M² | 28118 | 29698 | 48500 | 97000 | 35656 | 21784.6667 | -6333.3333 | -21.33% | 21784.6667 | 18605 | 19651 | 9500 | 11500 | 10500 | 10000 | 10375 | -9276 | -49.86% | 10375 | 34586 | 36530 | 44982 | 58477 | 39317.6 | 37923.8 | 1393.8 | 4.03% | 37923.8 | 37923.8 | 20675 | 21837 | 5000 | 4500 | 13000 | 13279 | -7396 | -35.77% | 13279 | 20675 | 21837 | 5000 | 5000 | 4400 | 10612.3333 | -10062.6667 | -48.67% | 10612.3333 | 10612.3333 | 20675 | 21837 | 4600 | 8000 | 5300 | 9500 | 12000 | 7935 | 5300 | 4000 | 4800 | 5000 | 5000 | 8115.6364 | -12559.3636 | -60.75% | 8115.6364 | 8115.6364
DEMOLICIONES Y CANCELACIONES | 19 | 2.12 | Demolición de pocetas y mesones en concreto, mármol, granito y otros materiales. Incluye el retiro, limpieza y la disposición final de residuos. | M² | 19584 | 20685 | 28340 | 56680 | 27860 | 33391.25 | 13807.25 | 66.75% | 33391.25 | 25307 | 26729 | 55000 | 66000 | 60000 | 50000 | 47172.6667 | 20443.6667 | 80.78% | 47172.6667 | 47042 | 49686 | 61182 | 79537 | 53477.6 | 54781.8667 | 5095.8667 | 10.83% | 54781.8667 | 54781.8667 | 28117 | 29697 | 54000 | 33179 | 30000 | 30958.6667 | 2841.6667 | 10.11% | 30958.6667 | 28117 | 29697 | 55000 | 55000 | 53350 | 48261.75 | 20144.75 | 71.65% | REVISAR PRECIO | 48261.75 | 28117 | 29697 | 55775 | 58000 | 64262.5 | 55775 | 18000 | 64141.25 | 64262.5 | 48500 | 58200 | 51600 | 50000 | 54564.8409 | 26447.8409 | 94.06% | REVISAR PRECIO | 54564.8409
DEMOLICIONES Y CANCELACIONES | 20 | 2.13 | Demolición Placas aligeradas hasta e=0.25. Incluye el retiro, limpieza y la disposición final de residuos. | M² | 36671 | 38732 | 52300 | 209200 | 48500 | 43616 | 6945 | 17.93% | 43616 | 17618 | 18608 | 42000 | 48000 | 45000 | 50000 | 40721.6 | 22113.6 | 125.5% | 40721.6 | 32759 | 34600 | 42606 | 55388 | 37240.8 | 38148.9333 | 3548.9333 | 10.83% | 38148.9333 | 38148.9333 | 19583 | 20684 | 27000 | 23101 | 26000 | 26500 | 6917 | 35.32% | 26500 | 19583 | 20684 | 30000 | 30000 | 31174 | 27964.5 | 8381.5 | 42.8% | REVISAR PRECIO | 27964.5 | 19583 | 20684 | 32591 | 45000 | 37550.5 | 53590 | 120000 | 61628.5 | 37550.5 | 28340 | 34008 | 30000 | 30000 | 37358.4091 | 17775.4091 | 90.77% | REVISAR PRECIO | 37358.4091
DEMOLICIONES Y CANCELACIONES | 21 | 2.14 | Demolición placas macizas e= 0.15m a. Incluye el retiro, limpieza y la disposición final de residuos. | M² | 73349 | 77471 | 92600 | 370400 | 86952 | 82211.5 | 8862.5 | 11.44% | 77471 | 33005 | 34860 | 35000 | 42000 | 40000 | 40000 | 38372 | 3512 | 10.64% | 38372 | 61356 | 64804 | 79799 | 103738 | 69749.8 | 71450.9333 | 6646.9333 | 10.83% | 71450.9333 | 71450.9333 | 36669 | 38730 | 51000 | 32070 | 50000 | 42950 | 6281 | 17.13% | 42950 | 36669 | 38730 | 55000 | 60000 | 58630 | 53090 | 16421 | 44.78% | REVISAR PRECIO | 53090 | 36669 | 38730 | 61295 | 65000 | 70622.5 | 61295 | 98000 | 70489.25 | 70622.5 | 53300 | 63960 | 60000 | 59500 | 60419.175 | 23750.175 | 64.77% | REVISAR PRECIO | 60419.175
DEMOLICIONES Y CANCELACIONES | 22 | 2.15 | Demolición placas macizas entre e=0.30m. Incluye el retiro, limpieza y la disposición final de residuos. | M² | 16604 | 17537 | 10000 | 40000 | 6500 | 28768.5 | 12164.5 | 69.36% | 84672.2778 | 66010 | 69720 | 75000 | 81000 | 78000 | 80000 | 74955 | 5235 | 7.931% | 74955 | 122712 | 129608 | 159597 | 207476 | 139499.6 | 142901.5333 | 13293.5333 | 10.83% | 142901.5333 | 142901.5333 | 79708 | 84188 | 90000 | 103712 | 80000 | 84729.3333 | 5021.3333 | 6.3% | 84729.3333 | 73348 | 77470 | 98000 | 100000 | 101860 | 94332.5 | 20984.5 | 28.61% | 77470 | 94332.5 | 73348 | 77470 | 106490 | 120000 | 122695 | 106490 | 160000 | 122463.5 | 122695 | 92600 | 111120 | 111000 | 100500 | 108502.1364 | 35154.1364 | 47.93% | REVISAR PRECIO | 108502.1364
DEMOLICIONES Y CANCELACIONES | 23 | 2.16 | Cancelación de punto hidráulico o sanitario. Incluye el retiro, limpieza y la disposición final de residuos. | Un | 16394 | 17315 | 28000 | 112000 | 22600 | 22638.3333 | 6244.3333 | 36.06% | 22638.3333 | 15093 | 15941 | 15000 | 17000 | 17000 | 10000 | 16333.3333 | 392.3333 | 2.599% | 16333.3333 | 28337 | 29930 | 36855 | 47912 | 32214 | 32999.6667 | 3069.6667 | 10.83% | 32999.6667 | 32999.6667 | 16858 | 17805 | 10000 | 19593 | 9000 | 18699 | 1841 | 10.92% | 18699 | 16934 | 17886 | 10500 | 10500 | 11000 | 12471.5 | -4462.5 | -26.35% | 12471.5 | 17886 | 16934 | 17886 | 11500 | 15000 | 13250 | 15000 | 12000 | 16399 | 13250 | 10000 | 12000 | 12000 | 10000 | 13828.5 | -3105.5 | -18.34% | 13828.5 | 13828.5
DEMOLICIONES Y CANCELACIONES | 24 | 2.17 | Cancelación de salida eléctrica. Incluye el retiro, limpieza y la disposición final de residuos. | Un | 8819 | 9315 | 11061.79 | 33185.37 | 10000 | 15890.54 | 7071.54 | 75.92% | 15890.54 | 14894 | 15731 | 18000 | 21000 | 20000 | 15000 | 17946.2 | 2215.2 | 14.87% | 17946.2 | 27974 | 29546 | 36383 | 36383 | 31801 | 33528.25 | 3982.25 | 14.24% | 33528.25 | 33528.25 | 16631 | 17566 | 35000 | 19338 | 27000 | 21301.3333 | 4670.3333 | 28.08% | 21301.3333 | 16716 | 17655 | 33000 | 33000 | 30800 | 28613.75 | 11897.75 | 71.18% | REVISAR PRECIO | 28613.75 | 16716 | 17655 | 32200 | 34000 | 37100 | 32200 | 10000 | 37030 | 37100 | 28000 | 33600 | 26000 | 30000 | 31353.1818 | 14637.1818 | 87.56% | REVISAR PRECIO | 31353.1818
DEMOLICIONES Y CANCELACIONES | 25 | 2.18 | Demolición de guardaescoba existente en cerámica, mortero o granito, incluye retiro | ML | 2991 | 3159 | 5400 | 16200 | 3850 | 4136.3333 | 1145.3333 | 36.26% | 4136.3333 | 7120 | 7520 | 6210 | 6000 | 5400 | 6210 | 6268 | -1252 | -17.58% | 6268 | 28856 | 30478 | 37530 | 48789 | 32804 | 33604 | 3126 | 10.83% | 33604 | 33604 | 2991 | 3159 | 5400 | 6480 | 6000 | 5213 | 2222 | 74.29% | 5213 | 7120 | 7520 | 6000 | 6000 | 5940 | 6365 | -755 | -10.6% | 6365 | 6365 | 7120 | 7520 | 6210 | 6000 | 7155 | 6210 |  | 7141.5 | 7155 | 5400 | 6480 | 6000 | 6000 | 6587.15 | -532.85 | -7.484% | 6587.15 | 6587.15
DEMOLICIONES Y CANCELACIONES | 26 | 2.19 | Demolición de muros en drywall y madera, incluye retiro | M2 | 13471 | 14228 | 209599.5 | 628798.5 | 115600 | 162599.75 | 149128.75 | 1048% | 14228 |  | 0 | 9200 | 10600 | 8000 | 13225 | 8205 | 8205 |  | 8205 | 23635 | 24963 | 30740 | 39961 | 26868.6 | 27523.8667 | 2560.8667 | 10.84% | 27523.8667 | 27523.8667 | 13471 | 14228 | 8000 | 9600 | 9000 | 10942.6667 | -2528.3333 | -18.77% | 10942.6667 |  | 0 | 8400 | 8400 | 8800 | 8533.3333 | 8533.3333 |  |  | 8533.3333 |  | 0 | 9200 | 13000 | 10600 | 13225 |  | 15208.75 | 10600 | 8000 | 9600 | 9000 | 9000 | 10743.375 | 10743.375 |  | 10743.375 | 10743.375
DESMONTES Y RETIROS | 27 | 3 | DESMONTES Y RETIROS
DESMONTES Y RETIROS | 28 | 3.1 | Desmonte y reinstalación de divisiones existentes de ducha para baño. Incluye el retiro, limpieza y la disposición final de residuos. | Un | 29778 | 31452 | 60000 | 60000 | 60000 | 50484 | 20706 | 65.83% | 50484 | 27072 | 28593 | 45000 | 51000 | 50000 | 45000 | 43918.6 | 15325.6 | 56.61% | 43918.6 | 83870 | 88583 | 109080 | 141804 | 95344 | 97669 | 9086 | 10.83% | 97669 | 97669 | 30224 | 31923 | 90000 | 50000 | 70000 | 50641 | 20417 | 67.55% | 50641 | 30375 | 32082 | 63000 | 63000 | 66000 | 56020.5 | 25645.5 | 84.43% | REVISAR PRECIO | 56020.5 | 30375 | 32082 | 69000 | 100000 | 79500 | 90390 | 40000 | 103948.5 | 79500 | 60000 | 72000 | 65000 | 62000 | 72303.05 | 41928.05 | 138% | REVISAR PRECIO | 72303.05
DESMONTES Y RETIROS | 29 | 3.2 | Desmonte de todo tipo de divisiones existentes de ducha para baño. Incluye el retiro, limpieza y la disposición final de residuos. | M² | 10557 | 11150 | 4000 | 8000 | 3568 | 9575 | -982 | -8.807% | 9575 | 9597 | 10136 | 23000 | 25000 | 25000 | 25000 | 10136 | 0 | 0% | 10136 | 16961 | 17914 | 22059 | 28677 | 19281.2 | 19751.4 | 1837.4 | 10.83% | 19751.4 | 19751.4 | 10717 | 11319 | 12000 | 12457 | 60000 | 11925.3333 | 1208.3333 | 11.27% | 11925.3333 | 10765 | 11370 | 4500 | 5250 | 4400 | 6380 | -4385 | -40.73% | 6380 | 11370 | 10765 | 11370 | 4600 | 8000 | 5300 | 16100 | 30000 | 18515 | 5300 | 4000 | 4800 | 4500 | 5000 | 9790.4167 | -974.5833 | -9.053% | 9790.4167 | 9790.4167
DESMONTES Y RETIROS | 30 | 3.3 | Desmonte de aparato sanitario existente. Incluye el retiro, limpieza y la disposición final de residuos. | Un | 14050 | 14840 | 18000 | 54000 | 12000 | 14946.6667 | 896.6667 | 6.042% | 14946.6667 | 12776 | 13494 | 25000 | 27000 | 27000 | 30000 | 24498.8 | 11004.8 | 86.14% | 24498.8 | 22566 | 23834 | 29349 | 38154 | 25653.2 | 26278.7333 | 2444.7333 | 10.83% | 26278.7333 | 26278.7333 | 14267 | 15069 | 35000 | 16580 | 15000 | 15549.6667 | 1282.6667 | 8.99% | 15549.6667 | 14333 | 15139 | 18000 | 18000 | 19800 | 17734.75 | 3401.75 | 23.73% | 17734.75 | 17734.75 | 14333 | 15139 | 20700 | 35000 | 23850 | 27600 | 18000 | 31740 | 23850 | 18000 | 21600 | 22000 | 20000 | 22339.9091 | 8006.9091 | 55.86% | REVISAR PRECIO | 22339.9091
DESMONTES Y RETIROS | 31 | 3.4 | Desmonte de todo tipo de lavamanos. Incluye el retiro, limpieza y la disposición final de residuos. | Un | 14050 | 14840 | 18000 | 72000 | 12000 | 14946.6667 | 896.6667 | 6.042% | 14946.6667 | 12776 | 13494 | 20000 | 23000 | 23000 | 30000 | 21898.8 | 8404.8 | 65.79% | 21898.8 | 22566 | 23834 | 29349 | 38154 | 25653.2 | 26278.7333 | 2444.7333 | 10.83% | 26278.7333 | 26278.7333 | 14267 | 15069 | 35000 | 16580 | 15000 | 15549.6667 | 1282.6667 | 8.99% | 15549.6667 | 14333 | 15139 | 20000 | 20000 | 19800 | 18734.75 | 4401.75 | 30.71% | 18734.75 | 18734.75 | 14333 | 15139 | 20700 | 30000 | 23850 | 26450 | 15000 | 30417.5 | 23850 | 18000 | 21600 | 22000 | 20000 | 21508.0909 | 7175.0909 | 50.06% | REVISAR PRECIO | 21508.0909
DESMONTES Y RETIROS | 32 | 3.5 | Desmonte de marcos y puertas existentes de madera o metálicas. Incluye el retiro, limpieza y la disposición final de residuos. | Un | 16101 | 17006 | 5000 | 25000 | 5000 | 13001.5 | -3099.5 | -18.23% | 17006 | 14637 | 15460 | 35000 | 39000 | 38000 | 35000 | 29516.1667 | 14056.1667 | 96.03% | 15460 | 25857 | 27310 | 33629 | 33629 | 29393.8 | 30990.45 | 3680.45 | 14.23% | 30990.45 | 30990.45 | 16337 | 17255 | 23000 | 9498 | 15000 | 16188.25 | -148.75 | -0.9105% | 16188.25 | 16422 | 17345 | 5000 | 7000 | 5500 | 8711.25 | -7710.75 | -46.95% | 8711.25 | 13028.125 | 16422 | 17345 | 5750 | 30000 | 6625 | 38640 | 28000 | 44436 | 6625 | 5000 | 6000 | 5500 | 6000 | 14135 | -2287 | -13.93% | 14135 | 14135
DESMONTES Y RETIROS | 33 | 3.6 | Desmonte de puerta divisoria plegable en madera. Incluye el retiro, limpieza y la disposición final de residuos. | M² | 11420 | 12062 | 40000 | 80000 | 35000 | 29020.6667 | 17600.6667 | 145.9% | 29020.6667 | 10385 | 10969 | 35000 | 39000 | 38000 | 35000 | 31593.8 | 20624.8 | 198.6% | 31593.8 | 18341 | 19372 | 23855 | 31011 | 20850.6 | 21359.2 | 1987.2 | 10.83% | 21359.2 | 21359.2 | 11591 | 12242 | 50000 | 40000 | 15000 | 22414 | 10823 | 93.37% | 22414 | 11648 | 12303 | 43000 | 43000 | 44000 | 35575.75 | 23927.75 | 205.4% | REVISAR PRECIO | 35575.75 | 11648 | 12303 | 46000 | 80000 | 53000 | 46000 | 16000 | 52900 | 53000 | 40000 | 48000 | 40000 | 45000 | 46927.5455 | 35279.5455 | 302.9% | REVISAR PRECIO | 46927.5455
DESMONTES Y RETIROS | 34 | 3.7 | Desmonte de mezanine en madera y su estructura, incluye el retiro, limpieza y la disposición final de residuos. | M² | 23267 | 24575 | 18200 | 36400 | 19600 | 20791.6667 | -2475.3333 | -10.07% | 20791.6667 | 21149 | 22338 | 35000 | 39000 | 38000 | 40000 | 34867.6 | 12529.6 | 59.24% | 34867.6 | 37368 | 39468 | 48600 | 63180 | 42480 | 43516 | 4048 | 10.83% | 43516 | 43516 | 23731 | 25065 | 24115 | 18200 | 21840 | 21701.6667 | -2029.3333 | -8.551% | 21701.6667 | 23731 | 25065 | 20000 | 20000 | 20020 | 21271.25 | -2459.75 | -10.37% | 21271.25 | 21271.25 | 23731 | 25065 | 20930 | 25000 | 24115 | 25875 | 9000 | 29756.25 | 24115 | 18200 | 21840 | 60000 | 20000 | 24077.3611 | 346.3611 | 1.46% | 24077.3611 | 24077.3611
DESMONTES Y RETIROS | 35 | 3.8 | Desmonte de Tina y/o Jacuzi. Incluye el retiro, limpieza y la disposición final de residuos. | Un | 74450 | 78634 | 55000 | 165000 | 55000 | 66817 | -7633 | -9.707% | 66817 | 67671 | 71474 | 55000 | 60500 | 60500 | 50000 | 56500 | -14974 | -22.13% | 56500 | 119578 | 126298 | 155520 | 202176 | 135936 | 139251.3333 | 12953.3333 | 10.83% | 139251.3333 | 139251.3333 | 75559 | 79805 | 70000 | 87844 | 15000 | 79216.3333 | 3657.3333 | 4.84% | 79216.3333 | 75939 | 80207 | 65000 | 65000 | 60500 | 67676.75 | -8262.25 | -10.88% | 67676.75 | 67676.75 | 75939 | 80207 | 63250 | 80000 | 72875 | 63250 | 180000 | 72737.5 | 72875 | 55000 | 85250 | 60000 | 70000 | 79620.375 | 3681.375 | 4.848% | 79620.375 | 79620.375
DESMONTES Y RETIROS | 36 | 3.9 | Desmonte de reja existente. Incluye el retiro, limpieza y la disposición final de residuos. | M² | 11610 | 12262 | 6000 | 18000 | 5000 | 9131 | -2479 | -20.22% | 9131 | 11837 | 12502 | 6900 | 8000 | 6500 | 6000 | 6850 | -5652 | -47.75% | 6850 | 18642 | 19690 | 24246 | 31520 | 21192.8 | 21709.6 | 2019.6 | 10.83% | 21709.6 | 21709.6 | 11780 | 12442 | 6000 | 13692 | 15000 | 11783.5 | 3.5 | 0.02971% | 11783.5 | 11837 | 12502 | 6300 | 8400 | 6600 | 10451 | -1386 | -11.71% | 10451 | 10451 | 11837 | 12502 | 6900 | 8000 | 7950 | 13110 | 25000 | 15076.5 | 7950 | 6000 | 7200 | 6500 | 6000 | 10182.375 | -1654.625 | -13.98% | 10182.375 | 10182.375
DESMONTES Y RETIROS | 37 | 3.10 | Desmonte de ventana existente. Incluye el retiro, limpieza y la disposición final de residuos. | M² | 12844 | 13566 | 4000 | 12000 | 3500 | 8783 | -4061 | -29.94% | 8783 | 11676 | 12332 | 35000 | 39000 | 38000 | 35000 | 31866.4 | 19534.4 | 167.3% | 12332 | 20635 | 21795 | 26838 | 34889 | 23458.4 | 24030.4667 | 2235.4667 | 10.83% | 24030.4667 | 24030.4667 | 13034 | 13767 | 18000 | 15156 | 15000 | 14641 | 1607 | 12.33% | 13767 | 13100 | 13836 | 4500 | 4500 | 4400 | 7612 | -5488 | -41.89% | 7612 | 7612 | 13100 | 13836 | 4600 | 8000 | 5300 | 8740 | 15000 | 10051 | 5300 | 4000 | 4800 | 5000 | 5000 | 8082.7 | -5017.3 | -38.3% | 8082.7 | 8082.7
DESMONTES Y RETIROS | 38 | 3.11 | Desmonte y reinstalación de lampara existente. Incluye el retiro, limpieza y la disposición final de residuos. | Un | 38512 | 40676 | 3300 | 13200 | 8500 | 8333.3333 | -30178.6667 | -74.19% | 8333.3333 |  | 0 | 4372.5 | 3300 | 3960 | 4000 | 3126.5 | 3126.5 |  | 3126.5 | 61854 | 65330 | 80447 | 104580 | 70316.2 | 72031.0667 | 6701.0667 | 10.83% | 72031.0667 | 72031.0667 | 39089 | 41286 | 20000 | 45438 | 30000 | 38908 | -181 | -0.463% | 38908 |  | 0 | 4000 | 4000 | 3630 | 3876.6667 | 3876.6667 |  |  | 3876.6667 |  | 0 | 3795 | 40000 | 4372.5 | 18170 | 12000 | 20895.5 | 4372.5 | 3300 | 3960 | 4000 | 3000 | 10715.0455 | 10715.0455 |  | 10715.0455 | 10715.0455
DESMONTES Y RETIROS | 39 | 3.12 | Desmonte de lampara existente. Incluye el retiro lampara, cableado, tubería sobre techo y cajas, limpieza y la disposición final de residuos. | Un | 22242 | 23492 | 4000 | 16000 | 4000 | 11873 | -10369 | -44.14% | 11873 | 20218 | 21354 | 42000 | 45000 | 45000 | 45000 | 39670.8 | 18316.8 | 90.6% | 21354 | 35728 | 37736 | 46467 | 60407 | 40615.6 | 41606.2 | 3870.2 | 10.83% | 41606.2 | 41606.2 | 22573 | 23842 | 12000 | 26246 | 35000 | 20696 | -1877 | -8.315% | 20696 | 22686 | 23961 | 5000 | 5000 | 4400 | 9590.25 | -13095.75 | -57.73% | 9590.25 | 9590.25 | 22686 | 23961 | 4600 | 12000 | 5300 | 18170 | 12000 | 20895.5 | 5300 | 4000 | 5800 | 4000 | 10000 | 10502.2083 | -12183.7917 | -53.71% | 10502.2083 | 10502.2083
DESMONTES Y RETIROS | 40 | 3.13 | Desmonte de cielo raso existente. Incluye el retiro, limpieza y la disposición final de residuos. | M² | 8705 | 9194 | 4600 | 23000 | 4562 | 10339 | 1634 | 17.77% | 10339 | 7907 | 8351 | 25000 | 28000 | 28000 | 20000 | 14175.5 | 5824.5 | 73.66% | 11263.25 | 31555 | 33328 | 41040 | 41040 | 35872 | 37820 | 4492 | 14.24% | 37820 | 37820 | 8828 | 9324 | 14000 | 10267 | 13000 | 11647.75 | 2819.75 | 31.94% | 11647.75 | 8876 | 9375 | 5000 | 5000 | 5060 | 6108.75 | -2767.25 | -31.18% | 6108.75 | 9375 | 8876 | 9375 | 5290 | 12000 | 6095 | 15525 | 9000 | 17853.75 | 6095 | 4600 | 5520 | 4000 | 5000 | 9639.3056 | 763.3056 | 8.6% | 9639.3056 | 9639.3056
DESMONTES Y RETIROS | 41 | 3.14 | Desmonte y reinstalación de cielo raso existente. Incluye el retiro, limpieza y la disposición final de residuos. | M² | 14591 | 15411 | 12300 | 61500 | 12000 | 13705.5 | -885.5 | -5.746% | 13705.5 | 13261 | 14006 | 45000 | 48000 | 47000 | 50000 | 40801.2 | 26795.2 | 202.1% | 40801.2 | 93752 | 99021 | 121932 | 158512 | 106577.6 | 109176.8667 | 10155.8667 | 10.83% | 109176.8667 | 99021 | 14809 | 15641 |  | 17218 | 75000 | 16429.5 | 1620.5 | 10.94% | 16429.5 | 14884 | 15720 | 15000 | 17500 | 13530 | 15437.5 | 553.5 | 3.719% | 15437.5 | 15437.5 | 14884 | 15720 | 14145 | 30000 | 16297.5 | 33235 | 38000 | 38220.25 | 16297.5 | 12300 | 14760 | 13500 | 13000 | 18402 | 3518 | 23.64% | 18402 | 18402
DESMONTES Y RETIROS | 42 | 3.15 | Desmonte de vidrio existente o espejo. Incluye el retiro, limpieza y la disposición final de residuos. | M² | 9493 | 10027 | 4000 | 20000 | 4000 | 9506.75 | 13.75 | 0.1371% | 9506.75 | 8629 | 9114 | 35000 | 39000 | 38000 | 38000 | 31822.8 | 22708.8 | 263.2% | 9114 | 17158 | 18122 | 22316 | 29010 | 19505.4 | 19981.1333 | 1859.1333 | 10.84% | 19981.1333 | 19981.1333 | 9635 | 10176 | 4500 | 11237 | 9000 | 10137.6667 | 502.6667 | 5.217% | 10137.6667 | 9682 | 10226 | 4200 | 4200 | 4400 | 5756.5 | -3925.5 | -40.54% | 5756.5 | 10226 | 9682 | 10226 | 4600 | 8000 | 5300 | 7245 | 14000 | 8331.75 | 5300 | 4000 | 4800 | 4200 | 4000 | 7444.75 | -2237.25 | -23.11% | 7444.75 | 7444.75
DESMONTES Y RETIROS | 43 | 3.16 | Desmonte de manto existente. Incluye el retiro, limpieza y la disposición final de residuos. | M² | 6427 | 6788 | 16000 | 96000 | 13850 | 12212.6667 | 5785.6667 | 85.23% | 12212.6667 | 6559 | 6928 | 21200 | 16000 | 19200 | 16000 | 15865.6 | 8937.6 | 136.3% | 15865.6 | 11615 | 12268 | 15107 | 19638 | 13204.2 | 15054.3 | 2786.3 | 23.99% | 15054.3 | 15054.3 | 6521 | 6887 | 15000 | 7585 | 15000 | 11118 | 4597 | 70.5% | 11118 | 6559 | 6928 | 18000 | 18000 | 17600 | 15132 | 8573 | 130.7% | REVISAR PRECIO | 15132 | 6559 | 6928 | 18400 | 16000 | 21200 | 18400 | 14000 | 21160 | 21200 | 16000 | 19200 | 16000 | 20000 | 17374 | 10815 | 164.9% | REVISAR PRECIO | 17374
DESMONTES Y RETIROS | 44 | 3.17 | Desmonte de mueble bajo, mueble alto, áreas de almacenamiento. Incluye el retiro, limpieza y la disposición final de residuos. | Ml | 36717 | 38780 | 35000 | 70000 | 33502 | 35760.6667 | -956.3333 | -2.466% | 35760.6667 | 33366 | 35241 | 35000 | 39000 | 38000 | 40000 | 37448.2 | 2207.2 | 6.615% | 37448.2 | 66339 | 70067 | 86279 | 112162 | 75413.8 | 77253.2667 | 7186.2667 | 10.83% | 77253.2667 | 77253.2667 | 37257 | 39351 | 35000 | 43317 | 65000 | 39222.6667 | 1965.6667 | 5.276% | 39222.6667 | 37447 | 39552 | 40000 | 40000 | 38500 | 39513 | 2066 | 5.517% | 39513 | 39513 | 37447 | 39552 | 40250 | 45000 | 46375 | 40250 | 10000 | 46287.5 | 46375 | 35000 | 42000 | 42000 | 40000 | 39424.125 | 1977.125 | 5.28% | 39424.125 | 39424.125
DESMONTES Y RETIROS | 45 | 3.18 | Desmonte de interruptor o toma corriente. Incluye el retiro, limpieza y la disposición final de residuos. | Un | 4263 | 4503 | 1000 | 2000 | 1500 | 3001.5 | -1261.5 | -28.01% | 3001.5 | 3873 | 4091 | 15000 | 18000 | 18000 | 10000 | 12468.25 | 8377.25 | 216.3% | 4091 | 7692 | 8124 | 10004 | 13005 | 8743.8 | 8957.2667 | 833.2667 | 10.83% | 8957.2667 | 8957.2667 | 4319 | 4562 | 3000 | 5025 | 15000 | 4195.6667 | -123.3333 | -2.856% | 4195.6667 |  | 0 | 1000 | 1000 | 1100 | 1033.3333 | 1033.3333 |  |  | 1033.3333 |  | 0 | 1150 | 5000 | 1325 | 6210 | 12000 | 7141.5 | 1325 | 1000 | 1200 | 2000 | 2000 | 2835.15 | 2835.15 |  | 2835.15 | 2835.15
DESMONTES Y RETIROS | 46 | 3.19 | Desmonte y reinstalación de soporte para extintor. Incluye el retiro, limpieza y la disposición final de residuos. | Un | 39091 | 41288 | 800 | 2400 | 2600 | 11772 | -27319 | -66.17% | 11772 | 35530 | 37527 | 10000 | 12000 | 12000 | 15000 | 12250 | -25277 | -71.14% | 12250 | 70626 | 74595 | 91854 | 119410 | 80287.2 | 82245.4 | 7650.4 | 10.83% | 82245.4 | 82245.4 | 39669 | 41898 | 4000 | 52838 | 25000 | 14500 | -25169 | -63.45% | 14500 |  | 0 | 1000 | 1000 | 880 | 960 | 960 |  |  | 960 |  | 0 | 920 | 25000 | 1060 | 1380 | 32000 | 1587 | 1060 | 800 | 960 | 1500 | 1000 | 6115.1818 | 6115.1818 |  | 6115.1818 | 6115.1818
DESMONTES Y RETIROS | 47 | 3.20 | Desmonte de salida eléctrica. Incluye el retiro lampara, cableado, tubería y cajas, limpieza y la disposición final de residuos. | Un | 15559 | 16433 | 1800 | 5400 | 3650 | 10041.5 | -5517.5 | -33.58% | 10041.5 |  | 0 | 1800 | 2160 | 2500 | 3000 | 2365 | 2365 |  | 2365 | 28109 | 29689 | 36558 | 36558 | 31742 | 33636.75 | 3947.75 | 14.04% | 33636.75 | 33636.75 | 15786 | 16673 |  | 18353 | 15000 | 15836.5 | 50.5 | 0.3199% | 15836.5 |  | 0 | 2000 | 2000 | 1980 | 1993.3333 | 1993.3333 |  |  | 1993.3333 |  | 0 | 2070 | 30000 | 2385 | 14720 | 12000 | 16928 | 2385 | 1800 | 2160 | 2500 | 3000 | 8177.0909 | 8177.0909 |  | 8177.0909 | 8177.0909
DESMONTES Y RETIROS | 48 | 3.21 | Desmonte de alfombra o tapete existente. Incluye el retiro, limpieza y la disposición final de residuos. | M² | 1216 | 1284 | 5200 | 20800 | 5000 | 5100 | 3884 | 302.5% | 5100 | 1101 | 1163 | 10000 | 12000 | 12000 | 10000 | 7710.6667 | 6547.6667 | 594.7% | 7710.6667 | 2190 | 2313 | 2849 | 3703 | 2489.8 | 2838.7 | 525.7 | 24% | 2838.7 | 2838.7 | 1224 | 1293 | 6000 | 1428 | 15000 | 2907 | 1683 | 137.5% | 2907 | 1234 | 1303 | 5500 | 5500 | 5720 | 4505.75 | 3271.75 | 265.1% | REVISAR PRECIO | 4505.75 | 1234 | 1303 | 5980 | 8000 | 6890 | 8625 | 6000 | 9918.75 | 6890 | 5200 | 6240 | 6000 | 6000 | 6420.5625 | 5186.5625 | 420.3% | REVISAR PRECIO | 6420.5625
SUMINISTRO Y APLICACIÓN DE PINTURAS | 49 | 4 | SUMINISTRO Y APLICACIÓN DE PINTURAS
SUMINISTRO Y APLICACIÓN DE PINTURAS | 50 | 4.1 | Suministro y aplicación de pintura de esmalte para rejas, todas las caras. Incluye raspado, lijada, resane, anticorrosivo, pintura de aceite, cambio de silicona y todos los materiales necesarios para su correcta aplicación, el retiro, limpieza y la disposición final de residuos. | M² | 9379 | 9906 | 14000 | 28000 | 13650 | 12518.6667 | 3139.6667 | 31.69% | 12518.6667 | 8524 | 9003 | 35000 | 38000 | 38000 | 35000 | 22001.5 | 12998.5 | 152.5% | 15502.25 | 14117 | 14910 | 18360 | 23868 | 16048 | 16439.3333 | 1529.3333 | 10.83% | 16439.3333 | 16439.3333 | 9512 | 10047 | 21000 | 11061 | 27000 | 14036 | 4524 | 47.56% | 14036 | 9558 | 10095 | 15000 | 16500 | 15400 | 14248.75 | 4690.75 | 49.08% | REVISAR PRECIO | 14248.75 | 9558 | 10095 | 16100 | 30000 | 18550 | 20930 | 68000 | 24069.5 | 18550 | 14000 | 16800 | 17000 | 15000 | 18281.3182 | 8723.3182 | 91.27% | REVISAR PRECIO | 18281.3182
SUMINISTRO Y APLICACIÓN DE PINTURAS | 51 | 4.2 | Suministro y aplicación de pintura sobre lámina, todas las caras. Incluye raspado, lijada, resane, anticorrosivo, pintura de aceite, cambio de silicona todos los materiales necesarios para su correcta aplicación, el retiro, limpieza y la disposición final de residuos. | Ml | 7282 | 7691 | 6700 | 13400 | 6950 | 7113.6667 | -168.3333 | -2.189% | 7113.6667 | 6616 | 6988 | 25000 | 28000 | 28000 | 25000 | 18996 | 12008 | 181.5% | 12992 | 10972 | 11589 | 14270 | 18550 | 12472.6 | 12777.2 | 1188.2 | 10.83% | 12777.2 | 12777.2 | 7394 | 7810 | 7000 | 8593 | 18000 | 7801 | 407 | 5.504% | 7801 | 7433 | 7851 | 8000 | 8000 | 7370 | 7805.25 | 372.25 | 5.008% | 7805.25 | 7805.25 | 7433 | 7851 | 7705 | 12000 | 8877.5 | 9430 | 38000 | 10844.5 | 8877.5 | 6700 | 8040 | 8000 | 8000 | 8756.8636 | 1323.8636 | 17.81% | 8756.8636 | 8756.8636
SUMINISTRO Y APLICACIÓN DE PINTURAS | 52 | 4.3 | Suministro y aplicación de pintura sobre lamina llena, todas las caras. Incluye raspado, lijada, resane, anticorrosivo, pintura de aceite, cambio de silicona y todos los materiales necesarios para su correcta aplicación, el retiro, limpieza y la disposición final de residuos. | M² | 15493 | 16364 | 16800 | 33600 | 14850 | 16004.6667 | 511.6667 | 3.127% | 16004.6667 | 14077 | 14868 | 35000 | 38000 | 38000 | 35000 | 29157.5 | 14289.5 | 101.5% | 29157.5 | 23324 | 24635 | 30335 | 39435 | 26514.6 | 27161.5333 | 2526.5333 | 10.83% | 27161.5333 | 27161.5333 | 15719 | 16602 | 21000 | 18273 | 27000 | 18625 | 2906 | 18.49% | 18625 | 15795 | 16683 | 18000 | 18000 | 18480 | 17790.75 | 1995.75 | 12.64% | 17790.75 | 17790.75 | 15795 | 16683 | 19320 | 35000 | 22260 | 23460 | 68000 | 26979 | 22260 | 16800 | 20160 | 20000 | 20000 | 22083.8182 | 6288.8182 | 39.82% | REVISAR PRECIO | 22083.8182
SUMINISTRO Y APLICACIÓN DE PINTURAS | 53 | 4.4 | Suministro y aplicación de pintura acrílica, dos manos para baños, cocinas y cafeterías. Incluye todos los materiales necesarios para su correcta aplicación, el retiro, limpieza y la disposición final de residuos. | M² | 17220 | 18188 | 7500 | 30000 | 10500 | 12062.6667 | -5157.3333 | -28.36% | 12062.6667 | 0 | 0 | 9937.5 | 7500 | 9750 | 8200 | 8846.875 | 8846.875 |  | 8846.875 | 31119 | 32868 | 40473 | 52615 | 35376.4 | 36239.1333 | 3371.1333 | 10.83% | 36239.1333 | 36239.1333 | 17476 | 18458 | 12000 | 20321 | 35000 | 16926.3333 | -549.6667 | -3.145% | 16926.3333 | 17570 | 18557 | 9500 | 10000 | 8250 | 12685.6667 | -4884.3333 | -27.8% | 12685.6667 | 15621.3333 | 17570 | 18557 | 8625 | 22000 | 9937.5 | 16790 | 28000 | 19308.5 | 9937.5 | 7500 | 9750 | 8200 | 8000 | 14464.1364 | -3105.8636 | -17.68% | 14464.1364 | 16510.5682
SUMINISTRO Y APLICACIÓN DE PINTURAS | 54 | 4.5 | Suministro y aplicación de pintura antihumedad fachada dos capas. Incluye andamio certificado, herramienta menos, aplicación con Sika transparente 10 o similar y todo lo necesario para su aplicación, retiro, limpieza y la disposición final de residuos | M² | 61095 | 64529 | 68000 | 272000 | 63856 | 65461.6667 | 4366.6667 | 6.767% | 65461.6667 | 55531 | 58652 | 42000 | 45000 | 45000 | 42000 | 43500 | -15152 | -27.29% | 43500 | 91988 | 97158 | 119637 | 155528 | 104571.6 | 107122.2 | 9964.2 | 10.83% | 107122.2 | 107122.2 | 62004 | 65489 | 75000 | 72082 | 40000 | 70857 | 8853 | 14.28% | 70857 | 62317 | 65819 | 92000 | 100000 | 74800 | 83154.75 | 20837.75 | 33.44% | 83154.75 | 83154.75 | 62317 | 65819 | 78200 | 85000 | 90100 | 86710 | 32000 | 99716.5 | 90100 | 68000 | 81600 | 86000 | 70000 | 75775.3636 | 13458.3636 | 21.6% | 75775.3636 | 75775.3636
SUMINISTRO Y APLICACIÓN DE PINTURAS | 55 | 4.6 | Suministro y aplicación de pintura para tráfico, anchos menores a 60 cm. Incluye todos los materiales necesarios para su correcta aplicación, el retiro, limpieza y la disposición final de residuos. | Ml | 6266 | 6618 | 4800 | 19200 | 4200 | 5206 | -1060 | -16.02% | 5206 | 5695 | 6015 | 35000 | 38000 | 38000 | 35000 | 36500 | 30485 | 535.3% | 5695 | 9435 | 9965 | 12272 | 15953 | 10726.2 | 10987.7333 | 1022.7333 | 10.84% | 10987.7333 | 10987.7333 | 6360 | 6717 | 9000 | 7390 | 43000 | 7702.3333 | 1342.3333 | 21.11% | 7702.3333 | 6388 | 6747 | 6000 | 9000 | 5280 | 6756.75 | 368.75 | 5.773% | 6756.75 | 6756.75 | 6388 | 6747 | 5520 | 9000 | 6360 | 10235 | 21000 | 11770.25 | 6360 | 4800 | 6720 | 6000 | 5000 | 7137.4773 | 749.4773 | 11.73% | 7137.4773 | 7137.4773
SUMINISTRO Y APLICACIÓN DE PINTURAS | 56 | 4.7 | Suministro y aplicación de pintura poliuretano para tráfico, dos manos para pisos en parqueaderos y accesos. Incluye todos los materiales necesarios para su correcta aplicación, el retiro, limpieza y la disposición final de residuos. | M² | 41046 | 43353 | 7680 | 38400 | 10500 | 24983.25 | -16062.75 | -37.05% | 24983.25 | 37305 | 39402 | 45000 | 48000 | 48000 | 45000 | 43784.5 | 4382.5 | 11.75% | 39402 | 61803 | 65276 | 80379 | 104493 | 70257.2 | 71970.7333 | 6694.7333 | 10.83% | 71970.7333 | 71970.7333 | 41662 | 44003 | 19000 | 48430 | 40000 | 37858.25 | -3803.75 | -9.13% | 37858.25 | 41871 | 44224 | 9000 | 9000 | 8448 | 8816 | -33055 | -78.94% | 8816 | 26520 | 41871 | 44224 | 8832 | 23000 | 10176 | 14145 | 42000 | 16266.75 | 10176 | 7680 | 13056 | 8000 | 9000 | 14757.4318 | -27113.5682 | -64.76% | 14757.4318 | 29490.7159
SUMINISTRO Y APLICACIÓN DE PINTURAS | 57 | 4.8 | Pintura graniplast para exteriores o impermeabilizante. | M² | 18197 | 19220 | 90000 | 21467 | 23000 | 21229 | 3032 | 15.78% | 21229 | 16374 | 17294 | 45000 | 48000 | 48000 | 45000 | 40658.8 | 23364.8 | 142.7% | 28976.4 | 26863 | 28373 | 34938 | 45419 | 30538.4 | 31283.1333 | 2910.1333 | 10.83% | 31283.1333 | 31283.1333 | 18197 | 19220 | 90000 | 21467 | 23000 | 21229 | 3032 | 16.66% | 21229 | 18197 | 19220 | 100000 | 117000 | 93500 | 82430 | 64233 | 353% | REVISAR PRECIO | 19220 | 18197 | 19220 | 97750 | 98000 | 112625 | 126500 | 42000 | 145475 | 112625 | 85000 | 102000 | 89800 | 90000 | 93416.25 | 75219.25 | 413.4% | REVISAR PRECIO | 19220
SUMINISTRO Y APLICACIÓN DE PINTURAS | 58 | 4.9 | Pintura acrílica base de agua para exteriores o impermeabilizante. | M² | 6683 | 7059 | 20000 | 7880 | 23000 | 14484.75 | 7801.75 | 110.5% | 14484.75 | 6008 | 6346 | 38000 | 41000 | 41000 | 38000 | 39500 | 33154 | 551.8% | 39500 | 9861 | 10415 | 12825 | 16673 | 11210 | 11483.3333 | 1068.3333 | 10.83% | 11483.3333 | 11483.3333 | 6683 | 7059 | 20000 | 7880 | 23000 | 7469.5 | 786.5 | 11.77% | 7469.5 | 6683 | 7059 | 22000 | 26000 | 19800 | 18714.75 | 12031.75 | 180% | REVISAR PRECIO | 18714.75 | 6683 | 7059 | 20700 | 25000 | 23850 | 20700 | 28000 | 23805 | 23850 | 18000 | 21600 | 16500 | 20000 | 20096.7273 | 13413.7273 | 200.7% | REVISAR PRECIO | 20096.7273
REDES HIDRO SANITARIAS | 59 | 5 | REDES HIDRO SANITARIAS
REDES HIDRO SANITARIAS | 60 | 5.1 | Arreglo de punto sanitario de 1/2" a 4". Incluye accesorios, limpieza y la disposición final de residuos. | Un | 17315 | 18288 | 40000 | 80000 | 32850 | 30379.3333 | 13064.3333 | 71.44% | 30379.3333 | 17656 | 18648 | 53000 | 40000 | 48000 | 39000 | 45000 | 26352 | 149.3% | 45000 | 22244 | 23494 | 28931 | 37610 | 25287.4 | 25904.1333 | 2410.1333 | 10.83% | 25904.1333 | 25904.1333 | 17570 | 18557 | 60000 | 35000 | 18000 | 23852.3333 | 6282.3333 | 35.76% | 23852.3333 | 17656 | 18648 | 42000 | 42000 | 44000 | 36662 | 19006 | 107.6% | REVISAR PRECIO | 36662 | 17656 | 18648 | 46000 | 70000 | 53000 | 46000 | 35000 | 52900 | 53000 | 40000 | 48000 | 39000 | 40000 | 45129 | 27473 | 155.6% | REVISAR PRECIO | 45129
REDES HIDRO SANITARIAS | 61 | 5.2 | Suministro y construcción de red CPVC de 1/2". Incluye accesorios, limpieza y la disposición final de residuos. | Ml | 12693 | 13406 | 12360 | 24720 | 11200 | 12322 | -371 | -2.767% | 12322 | 11419 | 12061 | 14000 | 16000 | 15000 | 20000 | 14746.6667 | 2685.6667 | 23.52% | 14746.6667 | 15985 | 16883 | 20790 | 27027 | 18172 | 18615 | 1732 | 10.84% | 18615 | 18615 | 12691 | 13404 | 14000 | 14973 | 17000 | 14844.25 | 2153.25 | 16.97% | 14844.25 | 12691 | 13404 | 13000 | 13000 | 13596.22 | 13250.055 | 559.055 | 4.405% | 13250.055 | 13250.055 | 12691 | 13404 | 14214.23 | 18000 | 16377.265 | 24495 | 14000 | 28169.25 | 16377.265 | 12360.2 | 14832.24 | 11000 | 12000 | 14256.52 | 1565.52 | 12.34% | 14256.52 | 14256.52
REDES HIDRO SANITARIAS | 62 | 5.3 | Suministro y construcción de red CPVC de 3/4". Incluye accesorios, limpieza y la disposición final de residuos. | Ml | 47843 | 50532 | 40336 | 80672 | 33500 | 41456 | -6387 | -12.64% | 41456 | 43057 | 45477 | 17000 | 20000 | 20000 | 20000 | 19250 | -26227 | -60.91% | 45477 | 60266 | 63653 | 78381 | 101895 | 68510.8 | 70181.6 | 6528.6 | 10.83% | 70181.6 | 70181.6 | 47842 | 50531 | 35000 | 56450 | 17000 | 47327 | -515 | -1.076% | 47327 | 47842 | 50531 | 43000 | 43000 | 44402.16 | 45233.29 | -2608.71 | -5.453% | 45233.29 | 45233.29 | 47842 | 50531 | 46420.44 | 20000 | 53484.42 | 29210 | 18000 | 33591.5 | 53484.42 | 40365.6 | 48438.72 | 50000 | 50000 | 45552.61 | -2289.39 | -4.785% | 45552.61 | 45552.61
REDES HIDRO SANITARIAS | 63 | 5.4 | Suministro y construcción de red CPVC de 1". Incluye accesorios, limpieza y la disposición final de residuos. | Ml | 78333 | 82735 | 65118 | 130236 | 49566 | 73926.5 | -4406.5 | -5.326% | 73926.5 | 70500 | 74462 | 38000 | 45000 | 40000 | 45000 | 42000 | -32462 | -46.05% | 42000 | 98683 | 104229 | 128345 | 166848 | 112182.6 | 114918.8667 | 10689.8667 | 10.83% | 114918.8667 | 114918.8667 | 78331 | 82733 |  | 92426 | 17000 | 87579.5 | 9248.5 | 11.81% | 87579.5 | 78331 | 82733 | 70000 | 70000 | 71629.58 | 73590.645 | -4740.355 | -6.052% | 73590.645 | 73590.645 | 78331 | 82733 | 74885.47 | 25000 | 86281.085 | 74885.47 | 21000 | 86118.2905 | 86281.085 | 65117.8 | 78141.36 | 70000 | 65000 | 76944.3561 | -1386.6439 | -1.77% | 76944.3561 | 76944.3561
REDES HIDRO SANITARIAS | 64 | 5.5 | Suministro y construcción de red PVCP de 1/2". Incluye accesorios, limpieza y la disposición final de residuos. | Ml | 8677 | 9165 | 8956 | 17912 | 8500 | 8873.6667 | 196.6667 | 2.146% | 8873.6667 | 7812 | 8251 | 12000 | 17000 | 15000 | 20000 | 13343.8333 | 5092.8333 | 65.19% | 13343.8333 | 10930 | 11544 | 14216 | 18480 | 12425.4 | 12728.4667 | 1184.4667 | 10.84% | 12728.4667 | 12728.4667 | 8676 | 9164 | 10000 | 10238 | 17000 | 9800.6667 | 1124.6667 | 12.96% | 9800.6667 | 8676 | 9164 | 10000 | 10000 | 9851.82 | 9753.955 | 1077.955 | 12.42% | 9753.955 | 9753.955 | 8676 | 9164 | 10299.63 | 15000 | 11866.965 | 10299.63 | 14000 | 11844.5745 | 11866.965 | 8956.2 | 10747.44 | 8500 | 9000 | 10962.117 | 2286.117 | 26.35% | 10962.117 | 10962.117
REDES HIDRO SANITARIAS | 65 | 5.6 | Suministro y construcción de red PVCP de 3/4". Incluye accesorios, limpieza y la disposición final de residuos. | Ml | 10386 | 10970 | 10433 | 20866 | 33500 | 10701.5 | 315.5 | 2.876% | 10701.5 | 9350 | 9875 | 13000 | 16000 | 15000 | 20000 | 14775 | 4900 | 52.41% | 14775 | 13079 | 13814 | 17010 | 22113 | 14868 | 15230.6667 | 1416.6667 | 10.83% | 15230.6667 | 15230.6667 | 10385 | 10969 | 15000 | 12252 | 17000 | 12740.3333 | 2355.3333 | 22.68% | 12740.3333 | 10385 | 10969 | 10900 | 10900 | 11476.08 | 11061.27 | 676.27 | 6.512% | 11061.27 | 11061.27 | 10385 | 10969 | 11997.72 | 18000 | 13823.46 | 11997.72 | 18000 | 13797.378 | 13823.46 | 10432.8 | 12519.36 | 10900 | 10000 | 12569.1725 | 2184.1725 | 21.03% | 12569.1725 | 12569.1725
REDES HIDRO SANITARIAS | 66 | 5.7 | Suministro y construcción de red PVCP de 1". Incluye accesorios, limpieza y la disposición final de residuos. | Ml | 12721 | 13436 | 12437 | 37311 | 49566 | 12936.5 | 215.5 | 1.604% | 12936.5 | 11447 | 12090 | 19000 | 22000 | 20000 | 20000 | 20250 | 8160 | 71.29% | 20250 | 16027 | 16928 | 20844 | 27097 | 18219.2 | 18663.7333 | 1735.7333 | 10.83% | 18663.7333 | 18663.7333 | 12720 | 13435 |  | 15011 | 17000 | 14223 | 1503 | 11.82% | 14223 | 12720 | 13435 | 13000 | 13000 | 13680.975 | 13278.9937 | 558.9937 | 4.395% | 13278.9937 | 13278.9937 | 12720 | 13435 | 14302.8375 | 23000 | 16479.3562 | 14302.8375 | 21000 | 16448.2631 | 16479.3562 | 12437.25 | 14924.7 | 14800 | 13000 | 15419.0546 | 2699.0546 | 21.22% | 15419.0546 | 15419.0546
REDES HIDRO SANITARIAS | 67 | 5.8 | Suministro y construcción de punto hidro sanitario de 1/2". Incluye accesorios, limpieza y la disposición final de residuos. | Un | 23799 | 25137 | 24373 | 73119 | 18500 | 22670 | -1129 | -4.491% | 25137 | 21624 | 22839 | 92000 | 100000 | 100000 | 100000 | 57419.5 | 34580.5 | 159.9% | 40129.25 | 117792 | 124412 | 153198 | 153198 | 133906.4 | 141178.6 | 16766.6 | 14.23% | 141178.6 | 124412 | 24149 | 25506 | 43000 | 28075 | 60000 | 32193.6667 | 8044.6667 | 33.31% | 32193.6667 | 24272 | 25636 | 25000 | 25000 | 26810.41 | 25815.47 | 1543.47 | 6.359% | 25815.47 | 25815.47 | 24272 | 25636 | 28029.065 | 80000 | 32294.3575 | 69000 | 28000 | 79350 | 32294.3575 | 24373.1 | 29247.72 | 25200 | 25000 | 33007.46 | 8735.46 | 35.99% | REVISAR PRECIO | 33007.46
REDES HIDRO SANITARIAS | 68 | 5.9 | Suministro e instalación de punto para lavadero o lavadora de 1/2". Incluye accesorios, limpieza y la disposición final de residuos. | Un | 35692 | 37698 | 33100 | 99300 | 18500 | 35399 | -293 | -0.7772% | 35399 | 32122 | 33927 | 92000 | 100000 | 100000 | 100000 | 62963.5 | 29036.5 | 90.39% | 48445.25 | 133476 | 140977 | 173597 | 225675 | 151736.2 | 155436.7333 | 14459.7333 | 10.83% | 155436.7333 | 155436.7333 | 35692 | 37698 | 43000 | 42110 | 60000 | 40936 | 5244 | 14.69% | 40936 | 35692 | 37698 | 35000 | 35000 | 36410.495 | 36027.1237 | 335.1237 | 0.9389% | 36027.1237 | 36027.1237 | 35692 | 37698 | 38065.5175 | 100000 | 43858.0962 | 69000 | 28000 | 79350 | 43858.0962 | 33100.45 | 39720.54 | 327000 | 35000 | 44366.7444 | 8674.7444 | 24.3% | 44366.7444 | 44366.7444
REDES HIDRO SANITARIAS | 69 | 5.10 | Suministro e instalación de punto para lavamanos o lavaplatos de 1/2". Incluye accesorios, limpieza y la disposición final de residuos. | Un | 24302 | 25668 | 26302 | 78906 | 18500 | 23490 | -812 | -3.163% | 23490 | 21871 | 23100 | 92000 | 100000 | 100000 | 100000 | 57550 | 34450 | 157.5% | 40325 | 90887 | 95995 | 118206 | 153668 | 103320.8 | 105840.6 | 9845.6 | 10.83% | 105840.6 | 105840.6 | 24301 | 25667 | 43000 | 28674 | 60000 | 32447 | 8146 | 33.52% | 32447 | 24301 | 25667 | 30000 | 30000 | 28932.2 | 28649.8 | 4348.8 | 17.9% | 28649.8 | 28649.8 | 24301 | 25667 | 30247.3 | 80000 | 34850.15 | 69000 | 28000 | 79350 | 34850.15 | 26302 | 31562.4 | 25900 | 30000 | 34737.9 | 10436.9 | 42.95% | REVISAR PRECIO | 34737.9
REDES HIDRO SANITARIAS | 70 | 5.11 | Suministro e instalación de registro 1/2". Incluye accesorios, limpieza y la disposición final de residuos. | Un | 23855 | 25196 | 34254 | 102762 | 32655 | 30701.6667 | 6846.6667 | 27.17% | 30701.6667 | 21681 | 22899 | 68000 | 75000 | 70000 | 80000 | 45645 | 22746 | 104.9% | 45645 | 45506 | 48063 | 59184 | 76939 | 51731.2 | 52992.7333 | 4929.7333 | 10.83% | 52992.7333 | 52992.7333 | 24215 | 25576 | 65000 | 28148 | 60000 | 37908 | 13693 | 56.55% | 37908 | 24329 | 25696 | 38000 | 38000 | 37679.4 | 34843.85 | 10514.85 | 43.22% | REVISAR PRECIO | 34843.85 | 24329 | 25696 | 39392.1 | 50000 | 45386.55 | 39392.1 | 28000 | 45300.915 | 45386.55 | 34254 | 41104.8 | 40850 | 35000 | 37907.555 | 13578.555 | 55.81% | REVISAR PRECIO | 37907.555
REDES HIDRO SANITARIAS | 71 | 5.12 | Suministro y construcción de punto hidráulico PVCP 1". Incluye accesorios, limpieza y la disposición final de residuos. | Un | 28346 | 29939 | 49651 | 148953 | 39680 | 39756.6667 | 11410.6667 | 38.11% | 39756.6667 | 25762 | 27210 | 142000 | 150000 | 150000 | 150000 | 84605 | 57395 | 222.8% | 55907.5 | 54049 | 57087 | 70295 | 91383 | 61442.6 | 62941.5333 | 5854.5333 | 10.83% | 62941.5333 | 62941.5333 | 28762 | 30378 | 52000 | 33438 | 60000 | 38605.3333 | 9843.3333 | 34.22% | 38605.3333 | 28904 | 30528 | 50000 | 50000 | 54615.7425 | 46285.9356 | 17381.9356 | 60.14% | REVISAR PRECIO | 46285.9356 | 28904 | 30528 | 57098.2762 | 100000 | 65787.1444 | 77050 | 35000 | 88607.5 | 65787.1444 | 49650.675 | 59580.81 | 50200 | 50000 | 56363.205 | 27459.205 | 95% | REVISAR PRECIO | 56363.205
REDES HIDRO SANITARIAS | 72 | 5.13 | Suministro e instalación de llave manguera. Incluye accesorios, limpieza y la disposición final de residuos. | Un | 19840 | 20955 | 34250 | 137000 | 33500 | 29568.3333 | 9728.3333 | 46.42% | 29568.3333 | 18036 | 19050 | 48000 | 55000 | 55000 | 55000 | 40683.3333 | 21633.3333 | 119.9% | 40683.3333 | 37845 | 39972 | 49221 | 63987 | 43022.8 | 44071.9333 | 4099.9333 | 10.83% | 44071.9333 | 44071.9333 | 20133 | 21264 | 42000 | 23408 | 60000 | 28890.6667 | 8757.6667 | 43.5% | 28890.6667 | 20238 | 21375 | 35000 | 35000 | 37674.56 | 32262.39 | 12024.39 | 59.41% | REVISAR PRECIO | 32262.39 | 20238 | 21375 | 39387.04 | 50000 | 45380.72 | 43700 | 50000 | 50255 | 45380.72 | 34249.6 | 41099.52 | 35600 | 35000 | 40952.3 | 20714.3 | 102.4% | REVISAR PRECIO | 40952.3
REDES HIDRO SANITARIAS | 73 | 5.14 | Suministro e instalación de punto sanitario PVCS 4". Incluye accesorios, limpieza y la disposición final de residuos. | Un | 87255 | 92159 | 83775 | 418875 | 75500 | 83811.3333 | -3443.6667 | -3.737% | 83811.3333 | 79309 | 83766 | 192000 | 200000 | 200000 | 200000 | 175153.2 | 91387.2 | 115.2% | 175153.2 | 166423 | 175776 | 216446 | 281379 | 189189.4 | 193803.8 | 18027.8 | 10.83% | 193803.8 | 193803.8 | 88555 | 93532 | 75000 | 102949 | 75000 | 86620.25 | -1934.75 | -2.185% | 86620.25 | 89001 | 94003 | 90000 | 90000 | 92152.39 | 91538.8475 | 2537.8475 | 2.851% | 91538.8475 | 91538.8475 | 89001 | 94003 | 96341.135 | 140000 | 111001.7425 | 96341.135 | 60000 | 110792.3053 | 111001.7425 | 83774.9 | 100529.88 | 85200 | 90000 | 95719.1793 | 6718.1793 | 7.548% | 95719.1793 | 95719.1793
REDES HIDRO SANITARIAS | 74 | 5.15 | Suministro e instalación de red de desagüe PVCS 4". Incluye accesorios, limpieza y la disposición final de residuos. | Ml | 48592 | 51323 | 34760 | 173800 | 34000 | 40027.6667 | -8564.3333 | -16.69% | 40027.6667 | 44168 | 46650 | 72000 | 78000 | 75000 | 90000 | 72330 | 25680 | 58.14% | 72330 | 92683 | 97892 | 120542 | 156704 | 105362.2 | 107932.0667 | 10040.0667 | 10.83% | 107932.0667 | 107932.0667 | 49323 | 52095 | 37000 | 57337 | 40000 | 49810.6667 | 487.6667 | 0.9887% | 49810.6667 | 49569 | 52355 | 40000 | 40000 | 38236 | 44118.3333 | -5450.6667 | -11% | 44118.3333 | 44118.3333 | 49569 | 52355 | 39974 | 65000 | 46057 | 109250 | 90000 | 125637.5 | 46057 | 34760 | 41712 | 40100 | 35000 | 50695 | 1126 | 2.272% | 50695 | 50695
REDES HIDRO SANITARIAS | 75 | 5.16 | Suministro e instalación de bajante de agua negras PVC 4". Incluye accesorios, limpieza y la disposición final de residuos. | ML | 40847 | 43143 | 40864 | 204320 | 38500 | 40835.6667 | -11.3333 | -0.02627% | 40835.6667 | 37125 | 39211 | 72000 | 75000 | 75000 | 90000 | 70242.2 | 31031.2 | 83.59% | 70242.2 | 77902 | 82280 | 101318 | 131713 | 88559 | 90719 | 8439 | 10.83% | 90719 | 90719 | 41454 | 43784 | 43000 | 48192 | 40000 | 43744 | 2290 | 5.524% | 43744 | 41662 | 44003 | 45000 | 45000 | 44950.29 | 44738.3225 | 3076.3225 | 7.384% | 44738.3225 | 44738.3225 | 41662 | 44003 | 46993.485 | 75000 | 54144.6675 | 46993.485 | 90000 | 54042.5077 | 54144.6675 | 40863.9 | 49036.68 | 40100 | 45000 | 50029.3084 | 8367.3084 | 20.08% | 50029.3084 | 50029.3084
REDES HIDRO SANITARIAS | 76 | 5.17 | Suministro e instalación de rejilla con sosco de 3X2. Incluye accesorios, limpieza y la disposición final de residuos. | Un | 9493 | 10027 | 18500 | 92500 | 25500 | 18009 | 8516 | 84.93% | 18009 | 8543 | 9023 | 38000 | 45000 | 41000 | 45000 | 29341 | 20318 | 237.8% | 19182 | 14947 | 15787 | 19440 | 19440 | 16992 | 17914.75 | 2127.75 | 14.24% | 17914.75 | 17914.75 | 9492 | 10025 | 18000 | 11200 | 57000 | 13075 | 3583 | 37.75% | 13075 | 9492 | 10025 | 20000 | 20000 | 20350 | 17593.75 | 8101.75 | 85.35% | REVISAR PRECIO | 17593.75 | 9492 | 10025 | 21275 | 35000 | 24512.5 | 21275 | 45000 | 24466.25 | 24512.5 | 18500 | 22200 | 15900 | 18000 | 21424.2045 | 11932.2045 | 125.7% | REVISAR PRECIO | 21424.2045
REDES HIDRO SANITARIAS | 77 | 5.18 | Suministro e instalación de rejilla 3X2 anti cucarachas. Incluye accesorios, limpieza y la disposición final de residuos. | Un | 28972 | 30600 | 10100 | 20200 | 13600 | 21466.6667 | -7505.3333 | -24.53% | 21466.6667 | 26332 | 27812 | 38000 | 45000 | 41000 | 50000 | 40362.4 | 12550.4 | 47.66% | 27812 | 46523 | 49138 | 60507 | 78659 | 52887.6 | 54177.5333 | 5039.5333 | 10.83% | 54177.5333 | 54177.5333 | 29398 | 31050 | 9000 | 34179 | 57000 | 32807.25 | 3409.25 | 11.6% | 32807.25 | 29550 | 31211 | 13000 | 13000 | 11110 | 17080.25 | -12469.75 | -42.2% | 17080.25 | 24145.625 | 29550 | 31211 | 11615 | 30000 | 13382.5 | 29440 | 56000 | 33856 | 13382.5 | 10100 | 12120 | 9800 | 10000 | 25667.4444 | -3882.5556 | -13.14% | 25667.4444 | 25667.4444
REDES HIDRO SANITARIAS | 78 | 5.19 | Suministro e instalación de tapa registro de 20X20. Incluye accesorios, limpieza y la disposición final de residuos. | Un | 13746 | 14519 | 16500 | 33000 | 20050 | 17023 | 3277 | 22.57% | 17023 | 12492 | 13194 | 56000 | 60000 | 60000 | 80000 | 47298.5 | 34104.5 | 273% | 30246.25 | 22078 | 23319 | 28715 | 37329 | 25098.6 | 25710.8667 | 2391.8667 | 10.83% | 25710.8667 | 25710.8667 | 13954 | 14738 | 15000 | 16220 | 57000 | 15319.3333 | 1365.3333 | 9.785% | 15319.3333 | 14020 | 14808 | 20000 | 20000 | 18150 | 18239.5 | 4219.5 | 30.1% | 18239.5 | 18239.5 | 14020 | 14808 | 18975 | 24000 | 21862.5 | 18975 | 45000 | 21821.25 | 21862.5 | 16500 | 19800 | 20000 | 15000 | 19418.5682 | 5398.5682 | 38.51% | REVISAR PRECIO | 19418.5682
REDES HIDRO SANITARIAS | 79 | 5.20 | Suministro e instalación de salida sanitaria PVCS de 2". Incluye accesorios, limpieza y la disposición final de residuos. | Un | 50529 | 53369 | 51810 | 103620 | 50006 | 51728.3333 | 1199.3333 | 2.247% | 51728.3333 | 45925 | 48506 | 72000 | 78000 | 75000 | no aplica | 63886.2 | 15380.2 | 33.49% | 63886.2 | 96368 | 101784 | 125334 | 162934 | 109551.2 | 112223.0667 | 10439.0667 | 10.83% | 112223.0667 | 112223.0667 | 51277 | 54159 | 45000 | 59613 | 60000 | 54693 | 3416 | 6.662% | 54693 | 51535 | 54431 | 54400 | 54400 | 56991 | 55055.5 | 3520.5 | 6.831% | 55055.5 | 55055.5 | 51535 | 54431 | 59581.5 | 80000 | 68648.25 | 82800 | 38000 | 95220 | 68648.25 | 51810 | 62172 | 49800 | 50000 | 58309.1 | 6774.1 | 13.14% | 58309.1 | 58309.1
REDES HIDRO SANITARIAS | 80 | 5.21 | Suministro e instalación de salida sanitaria PVCS 2". Incluye accesorios, limpieza y la disposición final de residuos. | Un | 52427 | 55373 | 54955 | 109910 | 50006 | 53444.6667 | 1017.6667 | 1.838% | 53444.6667 | 47652 | 50330 | 72000 | 78000 | 75000 | no aplica | 68832.5 | 18502.5 | 38.83% | 68832.5 | 100001 | 105621 | 130059 | 169077 | 113681.2 | 116453.7333 | 10832.7333 | 10.83% | 116453.7333 | 116453.7333 | 53214 | 56205 | 45000 | 61861 | 60000 | 59355.3333 | 6141.3333 | 11.54% | 59355.3333 | 53480 | 56486 | 58000 | 58000 | 60450.39 | 58234.0975 | 4754.0975 | 8.889% | 58234.0975 | 58234.0975 | 53480 | 56486 | 63198.135 | 80000 | 72815.2425 | 82800 | 38000 | 95220 | 72815.2425 | 54954.9 | 65945.88 | 56500 | 55000 | 61571.54 | 8091.54 | 15.13% | 61571.54 | 61571.54
REDES HIDRO SANITARIAS | 81 | 5.22 | Suministro e instalación de red de desagüe PVCS 2". Incluye accesorios, limpieza y la disposición final de residuos. | Ml | 33424 | 35302 | 19195 | 57585 | 17800 | 27248.5 | -6175.5 | -17.49% | 27248.5 | 30375 | 32082 | 72000 | 78000 | 75000 | 90000 | 62909.5 | 30827.5 | 101.5% | 32082 | 63754 | 67337 | 82917 | 107792 | 72475.6 | 74243.2 | 6906.2 | 10.83% | 74243.2 | 74243.2 | 33926 | 35833 | 18000 | 39436 | 35000 | 32067.25 | -1858.75 | -5.479% | 32067.25 | 34096 | 36012 | 20200 | 23000 | 21114.115 | 25081.5287 | -9014.4713 | -26.44% | 25081.5287 | 25081.5287 | 34096 | 36012 | 22073.8475 | 28000 | 25432.9112 | 29210 | 30000 | 33591.5 | 25432.9112 | 19194.65 | 23033.58 | 20000 | 20000 | 26616.9773 | -7479.0227 | -21.94% | 26616.9773 | 26616.9773
REDES HIDRO SANITARIAS | 82 | 5.23 | Suministro y construcción de marco tapa para caja de inspección de 80x80. Incluye accesorios, limpieza y la disposición final de residuos. | Un | 141647 | 149608 | 125000 | 375000 | 118655 | 131087.6667 | -10559.3333 | -7.058% | 131087.6667 | 128746 | 135982 | 812000 | 840000 | 820000 | 1200000 | 918000 | 782018 | 607.4% | 135982 | 270150 | 285332 | 351351 | 456756 | 307106.8 | 314596.6 | 29264.6 | 10.83% | 314596.6 | 314596.6 | 143753 | 151832 | 120000 | 167123 | 130000 | 149651.6667 | 5898.6667 | 4.103% | 149651.6667 | 144474 | 152593 | 138000 | 145000 | 137500 | 145031 | 557 | 0.3855% | 145031 | 145031 | 144474 | 152593 | 143750 | 160000 | 165625 | 143750 | 520000 | 165312.5 | 165625 | 125000 | 150000 | 148700 | 130000 | 150032.3182 | 5558.3182 | 3.847% | 150032.3182 | 150032.3182
REDES HIDRO SANITARIAS | 83 | 5.24 | Suministro e instalación de red PVCP RD 21 2. Incluye accesorios, limpieza y la disposición final de residuos. | Ml | 33604 | 35493 | 9358 | 28074 | 22560 | 28709 | -4895 | -13.79% | 32101 | 30547 | 32264 | 82000 | 88000 | 85000 | 90000 | 75452.8 | 43188.8 | 141.4% | 32264 | 64097 | 67699 | 83363 | 108371 | 72865 | 74642.3333 | 6943.3333 | 10.83% | 74642.3333 | 67699 | 34106 | 36023 |  | 39651 | 30000 | 35224.6667 | 1118.6667 | 3.28% | 35224.6667 | 34277 | 36203 | 11000 | 11000 | 10293.36 | 17124.09 | -17152.91 | -50.04% | 17124.09 | 36203 | 34277 | 36203 | 10761.24 | 17000 | 12398.82 | 39675 | 35000 | 45626.25 | 12398.82 | 9357.6 | 11229.12 | 8800 | 10000 | 24320.9567 | -9956.0433 | -29.05% | 24320.9567 | 30261.9783
REDES HIDRO SANITARIAS | 84 | 5.25 | Suministro e instalación de red de re-ventilación PVC 2". Incluye accesorios, limpieza y la disposición final de residuos. | Ml | 18150 | 19170 | 18157 | 54471 | 16500 | 17942.3333 | -207.6667 | -1.083% | 17942.3333 | 16337 | 17255 | 63000 | 68000 | 65000 | 75000 | 57651 | 40396 | 247.3% | 57651 | 33943 | 35851 | 44145 | 44145 | 38586 | 40681.75 | 4830.75 | 14.23% | 40681.75 | 40681.75 | 18150 | 19170 | 15000 | 21418 | 30000 | 21397 | 3247 | 17.89% | 21397 | 18150 | 19170 | 20000 | 20000 | 19973.085 | 19785.7712 | 1635.7712 | 9.013% | 19785.7712 | 19785.7712 | 18150 | 19170 | 20880.9525 | 24000 | 24058.4887 | 27025 | 30000 | 31078.75 | 24058.4887 | 18157.35 | 21788.82 | 18900 | 20000 | 22549.0091 | 4399.0091 | 24.24% | 22549.0091 | 22549.0091
REDES HIDRO SANITARIAS | 85 | 5.26 | Suministro e instalación de red de desagüe PVCS 3". Incluye accesorios, limpieza y la disposición final de residuos. | Ml | 42603 | 44997 | 26500 | 79500 | 22560 | 31352.3333 | -11250.6667 | -25% | 31352.3333 | 38720 | 40896 | 90000 | 95000 | 95000 | 130000 | 90179.2 | 49283.2 | 127.3% | 90179.2 | 81255 | 85822 | 105678 | 137381 | 92370.4 | 94623.4667 | 8801.4667 | 10.83% | 94623.4667 | 94623.4667 | 43238 | 45668 | 23000 | 50268 | 30000 | 37234 | -6004 | -13.89% | 45668 | 43457 | 45899 | 30000 | 30000 | 29150 | 33762.25 | -9694.75 | -22.31% | 33762.25 | 33762.25 | 43457 | 45899 | 30475 | 35000 | 35112.5 | 40940 | 38000 | 47081 | 35112.5 | 26500 | 31800 | 28700 | 25000 | 34968.3333 | -8488.6667 | -19.53% | 34968.3333 | 34968.3333
REDES HIDRO SANITARIAS | 86 | 5.27 | Suministro e instalación de salida sanitaria PVCS 3". Incluye accesorios, limpieza y la disposición final de residuos. | Un | 74944 | 79156 | 64300 | 192900 | 52680 | 71728 | -3216 | -4.063% | 71728 | 68117 | 71945 | 123000 | 128000 | 125000 | 130000 | 115589 | 43644 | 64.07% | 115589 | 142933 | 150966 | 185895 | 241664 | 162486 | 166449 | 15483 | 10.83% | 166449 | 166449 | 76062 | 80337 | 55000 | 88422 | 75000 | 81253 | 5191 | 6.825% | 81253 | 76442 | 80738 | 75000 | 75000 | 70730 | 75367 | -1075 | -1.406% | 75367 | 75367 | 76442 | 80738 | 73945 | 65000 | 85197.5 | 59800 | 48000 | 68770 | 85197.5 | 64300 | 77160 | 65000 | 65000 | 69842.3333 | -6599.6667 | -8.634% | 69842.3333 | 69842.3333
REDES HIDRO SANITARIAS | 87 | 5.28 | Suministro e instalación de red de re-ventilación PVC 3". Incluye accesorios, limpieza y la disposición final de residuos. | Ml | 26096 | 27563 | 25936 | 77808 | 26355 | 26618 | 522 | 1.894% | 26618 | 234823 | 248020 | 38000 | 45000 | 42000 | 130000 | 41666.6667 | -206353.3333 | -87.88% | 41666.6667 | 48786 | 51528 | 63450 | 82485 | 55460 | 56812.6667 | 5284.6667 | 10.83% | 56812.6667 | 56812.6667 | 26094 | 27560 | 22000 | 30784 | 35000 | 28836 | 2742 | 10.51% | 28836 | 26094 | 27560 | 30000 | 30000 | 28529.545 | 29022.3862 | 2928.3862 | 11.22% | 29022.3862 | 29022.3862 | 26094 | 27560 | 29826.3425 | 35000 | 34365.1337 | 29826.3425 | 42000 | 34300.2939 | 34365.1337 | 25935.95 | 31123.14 | 29800 | 27000 | 30473.7203 | 4379.7203 | 16.78% | 30473.7203 | 30473.7203
REDES HIDRO SANITARIAS | 88 | 5.29 | Mantenimiento de punto sanitario de 6". Incluye accesorios, limpieza y la disposición final de residuos. | Un | 181078 | 191255 | 35364 | 106092 | 30000 | 57152 | -123926 | -64.8% | 124203.5 | 162975 | 172134 | 90000 | 98000 | 95000 | 100000 | 95750 | -76384 | -46.87% | 133942 | 328070 | 346508 | 426681 | 554685 | 372950.8 | 382046.6 | 35538.6 | 10.83% | 382046.6 | 382046.6 | 181077 | 191254 | 35000 | 35364 | 85000 | 86654.5 | -94422.5 | -52.14% | 138954.25 | 185196 | 195604 | 40000 | 40000 | 38900.928 | 78626.232 | -106569.768 | -57.54% | 78626.232 | 137115.116 | 185196 | 195604 | 40669.152 | 100000 | 46857.936 | 40669.152 | 90000 | 46769.5248 | 46857.936 | 35364.48 | 42437.376 | 33200 | 36000 | 62869.1297 | -122326.8703 | -66.05% | 62869.1297 | 129236.5649
REDES HIDRO SANITARIAS | 89 | 5.30 | Suministro e instalación de tanque plástico de 250 litros. Incluye accesorios, limpieza y la disposición final de residuos. | Un | 617358 | 652054 | 660054 | 1320108 | 505200 | 656054 | 38696 | 5.934% | 656054 | 561125 | 592660 | 1250000 | 1320000 | 1300000 | 1250000 | 1142532 | 549872 | 97.99% | 592660 | 1216536 | 1284905 | 1582200 | 2056860 | 1382960 | 1416688.3333 | 131783.3333 | 10.83% | 1416688.3333 | 1416688.3333 | 626565 | 661778 | 550000 | 728410 | 450000 | 695094 | 68529 | 10.94% | 695094 | 629697 | 665086 | 750000 | 750000 | 726059.345 | 722786.3362 | 93089.3362 | 14.78% | 722786.3362 | 722786.3362 | 629697 | 665086 | 759062.0425 | 660000 | 874571.4837 | 759062.0425 | 480000 | 872921.3489 | 874571.4837 | 660053.95 | 726059.345 | 659000 | 670000 | 707801.4739 | 78104.4739 | 12.4% | 707801.4739 | 707801.4739
REDES HIDRO SANITARIAS | 90 | 5.31 | Suministro e instalación de tanque plástico de 500 litros. Incluye accesorios, limpieza y la disposición final de residuos. | Un | 776337 | 819967 | 788500 | 1577000 | 650550 | 804233.5 | 27896.5 | 3.402% | 804233.5 | 705618 | 745274 | 1850000 | 2100000 | 2050000 | 1850000 | 1962500 | 1217226 | 172.5% | 745274 | 1246908 | 1316984 | 1621701 | 2108211 | 1417486.8 | 1452057.2667 | 135073.2667 | 10.83% | 1452057.2667 | 1452057.2667 | 787927 | 832208 | 750000 | 915991 | 700000 | 832733 | 44806 | 5.687% | 832733 | 791866 | 836369 | 900000 | 900000 | 867350 | 875929.75 | 84063.75 | 10.62% | 875929.75 | 875929.75 | 791866 | 836369 | 906775 | 800000 | 1044762.5 | 906775 | 650000 | 1042791.25 | 1044762.5 | 788500 | 946200 | 862000 | 790000 | 884911.2708 | 93045.2708 | 11.75% | 884911.2708 | 884911.2708
REDES HIDRO SANITARIAS | 91 | 5.32 | Suministro e instalación de caja de inspección 60cm x60cm incluye accesorios y todo lo necesario para su correcta instalación, limpieza y la disposición final de residuos. | Un | 402308 | 424918 | 241500 | 483000 | 225650 | 297356 | -104952 | -24.7% | 297356 | 358396 | 378538 | 60000 | 68000 | 65000 | 80000 | 68250 | -310288 | -86.58% | 378538 | 433012 | 457347 | 563166 | 563166 | 492248.8 | 518981.95 | 61634.95 | 14.23% | 518981.95 | 518981.95 | 385800 | 407482 | 310000 | 474673 | 236000 | 397385 | 11585 | 3.003% | 397385 | 366654 | 387260 | 280000 | 280000 | 265650 | 303227.5 | -63426.5 | -17.3% | 303227.5 | 387260 | 366654 | 387260 | 277725 | 450000 | 319987.5 | 540500 | 460000 | 621575 | 319987.5 | 241500 | 289800 | 240800 | 250000 | 390833.5 | 24179.5 | 6.595% | 390833.5 | 390833.5
REDES HIDRO SANITARIAS | 92 | 5.33 | Suministro e instalación de caja de inspección 80cm x80cm incluye accesorios y todo lo necesario para su correcta instalación, limpieza y la disposición final de residuos. | Un | 402308 | 424918 | 375300 | 750600 | 325680 | 469124.5 | 66816.5 | 15.72% | 469124.5 | 516634 | 545669 | 90000 | 96000 | 95000 | 100000 | 95250 | -450419 | -87.18% | 545669 | 620330 | 655193 | 806787 | 1048823 | 705191.6 | 722390.5333 | 67197.5333 | 10.83% | 722390.5333 | 722390.5333 | 554404 | 585562 | 380000 | 474673 | 360000 | 450058.75 | -104345.25 | -18.82% | 585562 | 525263 | 554783 | 430000 | 430000 | 412830 | 456903.25 | -68359.75 | -13.01% | 456903.25 | 554783 | 525263 | 554783 | 431595 | 750000 | 497272.5 | 736000 | 520000 | 846400 | 497272.5 | 375300 | 450360 | 461200 | 400000 | 543348.5833 | 18085.5833 | 3.443% | 543348.5833 | 543348.5833
REDES HIDRO SANITARIAS | 93 | 5.34 | Suministro e instalación de caja de inspección drenaje 60cm x60cm incluye accesorios y todo lo necesario para su correcta instalación, limpieza y la disposición final de residuos. | Un | 402308 | 424918 | 275200 | 550400 | 225650 | 369042 | -33266 | -7.829% | 369042 |  | 0 | 364640 | 275200 | 330240 | 271000 | 310270 | 310270 |  | 310270 | 433012 | 457347 | 563166 | 732116 | 492248.8 | 504253.9333 | 46906.9333 | 10.83% | 504253.9333 | 504253.9333 | 385800 | 407482 | 320000 | 474673 | 245000 | 400718.3333 | 14918.3333 | 3.867% | 400718.3333 | 366654 | 387260 | 310000 | 310000 | 302720 | 327495 | -39159 | -10.68% | 327495 | 387260 | 366654 | 387260 | 316480 | 650000 | 364640 | 540500 | 460000 | 621575 | 364640 | 275200 | 330240 | 271000 | 275000 | 404711.25 | 38057.25 | 10.38% | 404711.25 | 404711.25
REDES HIDRO SANITARIAS | 94 | 5.35 | Suministro e instalación de caja de inspección drenaje 80cm x80cm incluye accesorios y todo lo necesario para su correcta instalación, limpieza y la disposición final de residuos. | Un | 581192 | 613855 | 406300 | 406300 | 325680 | 510077.5 | -71114.5 | -11.58% | 510077.5 |  | 0 | 538347.5 | 406300 | 487560 | 500200 | 483101.875 | 483101.875 |  | 483101.875 | 620330 | 655193 | 806787 | 1048823 | 705191.6 | 722390.5333 | 67197.5333 | 10.83% | 722390.5333 | 722390.5333 | 554404 | 585562 | 390000 | 685737 | 360000 | 553766.3333 | -637.6667 | -0.115% | 553766.3333 | 525263 | 554783 | 430000 | 430000 | 446930 | 465428.25 | -59834.75 | -11.39% | 465428.25 | 554783 | 525263 | 554783 | 467245 | 800000 | 538347.5 | 736000 | 520000 | 846400 | 538347.5 | 406300 | 487560 | 500200 | 420000 | 567931.9167 | 42668.9167 | 8.123% | 567931.9167 | 567931.9167
REDES HIDRO SANITARIAS | 95 | 5.36 | Suministro e instalación de salida sanitaria ducha 2". Incluye accesorios y todo lo necesario para la instalación, limpieza y la disposición final de residuos. | Un | 64834 | 68478 | 30029 | 60058 | 29650 | 64268 | -566 | -0.8265% | 64268 | 58350 | 61629 | 72000 | 78000 | 75000 | 150000 | 71657.25 | 10028.25 | 61% | 71657.25 | 163246 | 172420 | 212315 | 276009 | 185578.6 | 190104.5333 | 17684.5333 | 10.83% | 190104.5333 | 190104.5333 | 64833 | 68477 | 45000 | 76499 | 55000 | 61244 | -3589 | -5.536% | 61244 | 64833 | 68477 | 31200 | 31200 | 33031.625 | 40977.1562 | -23855.8438 | -36.8% | 40977.1562 | 54727.0781 | 64833 | 68477 | 34533.0625 | 70000 | 39788.0938 | 34533.0625 | 38000 | 39713.0219 | 39788.0938 | 30028.75 | 36034.5 | 28900 | 30000 | 40816.2987 | -24016.7013 | -37.04% | 40816.2987 | 54646.6493
REDES HIDRO SANITARIAS | 96 | 5.37 | Suministro e instalación de salida sanitaria inodoro 4". Incluye accesorios y todo lo necesario para la instalación, limpieza y la disposición final de residuos. | Un | 94593 | 99909 | 81044 | 162088 | 78950 | 86634.3333 | -7958.6667 | -7.966% | 99909 | 85137 | 89922 | 140000 | 148000 | 145000 | 250000 | 130730.5 | 40808.5 | 161% | 130730.5 | 176875 | 186815 | 230040 | 299052 | 201072 | 205975.6667 | 19160.6667 | 10.83% | 205975.6667 | 205975.6667 | 94592 | 99908 | 75000 | 111608 | 75000 | 95505.3333 | 913.3333 | 0.9656% | 95505.3333 | 94592 | 99908 | 85000 | 85000 | 89147.96 | 89763.99 | -4828.01 | -5.104% | 89763.99 | 99908 | 94592 | 99908 | 93200.14 | 100000 | 107382.77 | 93200.14 | 60000 | 107180.161 | 107382.77 | 81043.6 | 97252.32 | 85000 | 83000 | 98945.1446 | 4353.1446 | 4.602% | 98945.1446 | 98945.1446
REDES HIDRO SANITARIAS | 97 | 5.38 | Suministro e instalación de salida sanitaria lavadero 2". Incluye accesorios y todo lo necesario para la instalación, limpieza y la disposición final de residuos. | Un | 96387 | 101804 | 83775 | 251325 | 85000 | 90193 | -6194 | -6.084% | 90193 | 86752 | 91627 | 72000 | 78000 | 75000 | 250000 | 79156.75 | -12470.25 | 261% | 79156.75 | 180238 | 190367 | 234414 | 304738 | 204895.2 | 209892.0667 | 19525.0667 | 10.83% | 209892.0667 | 209892.0667 | 96386 | 101803 | 80000 | 113726 | 55000 | 87632.25 | -8753.75 | -9.082% | 87632.25 | 96386 | 101803 | 95000 | 95000 | 92152.39 | 95988.8475 | -397.1525 | -0.412% | 95988.8475 | 95988.8475 | 96386 | 101803 | 96341.135 | 100000 | 111001.7425 | 96341.135 | 38000 | 110792.3053 | 111001.7425 | 83774.9 | 100529.88 | 82100 | 85000 | 98062.3491 | 1676.3491 | 1.739% | 98062.3491 | 98062.3491
REDES HIDRO SANITARIAS | 98 | 5.39 | Suministro e instalación de salida sanitaria lavadora 2". Incluye accesorios y todo lo necesario para la instalación, limpieza y la disposición final de residuos. | Un | 72846 | 76940 | 71797 | 215391 | 70000 | 72912.3333 | 66.3333 | 0.08621% | 72912.3333 | 65555 | 69239 | 72000 | 78000 | 75000 | 150000 | 73559.75 | 4320.75 | 361% | 73559.75 | 136206 | 143861 | 177147 | 230291 | 154839.6 | 158615.8667 | 14754.8667 | 10.83% | 158615.8667 | 158615.8667 | 72845 | 76939 | 45000 | 85944 | 55000 | 72627.6667 | -217.3333 | -0.2984% | 72627.6667 | 72845 | 76939 | 95000 | 95000 | 78976.7 | 86478.925 | 13633.925 | 18.72% | 86478.925 | 86478.925 | 72845 | 76939 | 82566.55 | 100000 | 95131.025 | 82566.55 | 38000 | 94951.5325 | 95131.025 | 71797 | 86156.4 | 83500 | 75000 | 81811.5902 | 8966.5902 | 12.31% | 81811.5902 | 81811.5902
REDES HIDRO SANITARIAS | 99 | 5.40 | Suministro e instalación de salida sanitaria Lavaplatos 2". Incluye accesorios y todo lo necesario para la instalación, limpieza y la disposición final de residuos. | Un | 47520 | 50191 | 41163 | 123489 | 38950 | 45677 | -1843 | -3.672% | 45677 | 42764 | 45167 | 72000 | 78000 | 75000 | 250000 | 67541.75 | 22374.75 | 461% | 67541.75 | 88853 | 93847 | 115560 | 115560 | 101008 | 106493.75 | 12646.75 | 14.23% | 106493.75 | 106493.75 | 47519 | 50190 | 45000 | 56062 | 55000 | 51563 | 4044 | 8.51% | 51563 | 47519 | 50190 | 50000 | 50000 | 45279.41 | 50063.3333 | 2544.3333 | 5.354% | 50063.3333 | 50063.3333 | 47519 | 50190 | 47337.565 | 70000 | 54541.1075 | 47337.565 | 38000 | 54438.1997 | 54541.1075 | 41163.1 | 49395.72 | 38900 | 42000 | 48987.0304 | 1468.0304 | 3.089% | 48987.0304 | 48987.0304
REDES HIDRO SANITARIAS | 100 | 5.41 | Suministro e instalación de salida sanitaria Lavamanos 2". Incluye accesorios y todo lo necesario para la instalación, limpieza y la disposición final de residuos. | Un | 70672 | 74644 | 59950 | 239800 | 60050 | 64881.3333 | -5790.6667 | -7.758% | 64881.3333 | 63609 | 67184 | 72000 | 78000 | 75000 | 250000 | 73046 | 5862 | 561% | 73046 | 132158 | 139585 | 171882 | 223447 | 150237.6 | 153901.5333 | 14316.5333 | 10.83% | 153901.5333 | 153901.5333 | 70671 | 74643 | 45000 | 83388 | 55000 | 71010.3333 | 339.3333 | 0.4802% | 71010.3333 | 70671 | 74643 | 70000 | 70000 | 65945 | 71547.6667 | 876.6667 | 1.24% | 71547.6667 | 71547.6667 | 70671 | 74643 | 68942.5 | 70000 | 79433.75 | 68942.5 | 38000 | 79283.875 | 79433.75 | 59950 | 71940 | 55500 | 60000 | 67172.4479 | -3498.5521 | -4.95% | 67172.4479 | 74643
REDES HIDRO SANITARIAS | 101 | 5.42 | Suministro e instalación de válvula de registro 1". Incluye accesorios y todo lo necesario para la instalación, limpieza y la disposición final de residuos | Ml | 35617 | 37619 | 90000 | 180000 | 82560 | 70059.6667 | 34442.6667 | 91.56% | 70059.6667 | 32056 | 33858 | 190000 | 205000 | 200000 | 200000 | 166771.6 | 132913.6 | 661% | 100314.8 | 66598 | 70341 | 86616 | 112601 | 75708.8 | 77555.2667 | 7214.2667 | 10.83% | 77555.2667 | 77555.2667 | 35615 | 37617 | 90000 | 42020 | 85000 | 54879 | 19264 | 54.09% | 54879 | 35615 | 37617 | 110000 | 110000 | 99000 | 89154.25 | 53539.25 | 150.3% | REVISAR PRECIO | 89154.25 | 35615 | 37617 | 103500 | 140000 | 119250 | 103500 | 70000 | 119025 | 119250 | 90000 | 108000 | 100200 | 95000 | 100445.1667 | 64830.1667 | 182% | REVISAR PRECIO | 100445.1667
REDES ELÉCTRICAS | 102 | 6 | REDES ELÉCTRICAS
REDES ELÉCTRICAS | 103 | 6.1 | Construcción de salida para tomacorriente doble en muro, con polo a tierra. Incluye accesorios (ductería, toma, tapa, cinta, conectores, cubierta transparente), limpieza y la disposición final de residuos. | Un | 117650 | 124262 | 148391 | 296782 | 112500 | 128384.3333 | 10734.3333 | 8.638% | 128384.3333 | 106172 | 112139 | 80000 | 87000 | 85000 | no aplica | 91034.75 | -21104.25 | -19.88% | 91034.75 | 131992 | 139410 | 171666 | 223166 | 150048.8 | 153708.2667 | 14298.2667 | 10.83% | 153708.2667 | 153708.2667 | 117649 | 124261 |  | 138809 | 140000 | 134356.6667 | 16707.6667 | 14.2% | 134356.6667 | 117649 | 124261 | 165000 | 165000 | 163230.21 | 154372.8025 | 36723.8025 | 31.21% | 154372.8025 | 154372.8025 | 117649 | 124261 | 170649.765 | 160000 | 196618.2075 | 170649.765 | 23000 | 196247.2297 | 196618.2075 | 148391.1 | 155810.655 | 180900 | 160000 | 166352.7722 | 48703.7722 | 41.4% | REVISAR PRECIO | 166352.7722
REDES ELÉCTRICAS | 104 | 6.2 | Construcción de salida para tomacorriente trifásica en muro EMT, con polo a tierra. Incluye accesorios (ductería, toma, tapa, cinta, conectores, cubierta transparente), limpieza y la disposición final de residuos. | Un | 206166 | 217753 | 269095 | 538190 | 202670 | 229839.3333 | 23673.3333 | 10.87% | 229839.3333 | 172040 | 181709 | 147000 | 160000 | 155000 | no aplica | 160927.25 | -20781.75 | -12.08% | 181709 | 231339 | 244340 | 300875 | 391137 | 262986.6 | 269400.5333 | 25060.5333 | 10.83% | 269400.5333 | 269400.5333 | 206279 | 217872 |  | 243251 | 260000 | 240374.3333 | 34095.3333 | 16.53% | 240374.3333 | 206194 | 217782 | 300000 | 300000 | 296004.72 | 278446.68 | 72252.68 | 35.04% | REVISAR PRECIO | 278446.68 | 206194 | 217782 | 309459.48 | 280000 | 356551.14 | 309459.48 | 190000 | 355878.402 | 356551.14 | 269095.2 | 322914.24 | 3259000 | 300000 | 291113.9942 | 84919.9942 | 41.18% | REVISAR PRECIO | 291113.9942
REDES ELÉCTRICAS | 105 | 6.3 | Construcción de salida de iluminación en techo. Incluye caja, accesorios, ducteria PVC de 3/4", cableado en tres hilos calibre 12 (fase, neutro y tierra) de 6 metros lineales por salida, con interruptor sencillo, roseta, doble y triple, elementos de soporte y fijación), limpieza y la disposición final de residuos. | Un | 110549 | 116762 | 137734 | 275468 | 115000 | 123165.3333 | 12616.3333 | 10.81% | 123165.3333 | 99500 | 105092 | 110200 | 115500 | 113000 | no aplica | 110948 | 5856 | 5.885% | 110948 | 126812 | 133939 | 164930 | 214408 | 144160.6 | 147676.5333 | 13737.5333 | 10.83% | 147676.5333 | 147676.5333 | 110549 | 116762 |  | 130436 | 160000 | 135732.6667 | 25183.6667 | 22.78% | 135732.6667 | 110549 | 116762 | 144600 | 144600 | 151507.73 | 139367.4325 | 28818.4325 | 26.07% | 139367.4325 | 139367.4325 | 110549 | 116762 | 158394.445 | 160000 | 182497.9475 | 158394.445 | 170000 | 182153.6117 | 182497.9475 | 137734.3 | 165281.16 | 165700 | 150000 | 156476.4297 | 45927.4297 | 41.54% | REVISAR PRECIO | 156476.4297
REDES ELÉCTRICAS | 106 | 6.4 | Construcción de salida eléctrica para greca. Incluye cableado de cobre aislado 10 AWG THHN tres líneas (fase, neutro y tierra) de 6 metros lineales, toma especial de 120V 20A, ducteria PVC de 3/4" y accesorios, caja, elementos de soporte y fijación, limpieza y la disposición final de residuos. | Un | 104646 | 110527 | 125012 | 250024 | 115000 | 116846.3333 | 12200.3333 | 11.04% | 116846.3333 | 95114 | 100459 | 120000 | 126000 | 125000 | no aplica | 117864.75 | 17405.75 | 18.3% | 117864.75 | 119754 | 126484 | 155750 | 202474 | 136136.6 | 139456.8667 | 12972.8667 | 10.83% | 139456.8667 | 139456.8667 | 106201 | 112169 |  | 123468 | 180000 | 138545.6667 | 32344.6667 | 30.46% | 138545.6667 | 115295 | 121775 | 131300 | 131300 | 137512.87 | 130471.9675 | 15176.9675 | 13.16% | 130471.9675 | 130471.9675 | 115295 | 121775 | 143763.455 | 160000 | 165640.5025 | 143763.455 | 38000 | 165327.9733 | 165640.5025 | 125011.7 | 150014.04 | 125600 | 130000 | 136211.3857 | 20916.3857 | 18.14% | 136211.3857 | 136211.3857
REDES ELÉCTRICAS | 107 | 6.5 | Construcción de salida cantonera. Incluye ducteria PVC, cable, accesorios, caja, elementos de soporte y fijación, limpieza y la disposición final de residuos. | Un | 84758 | 89521 | 120010 | 360030 | 108900 | 106143.6667 | 21385.6667 | 23.89% | 106143.6667 | 77041 | 81371 | 78200 | 85000 | 85000 | no aplica | 82392.75 | 1021.75 | 1.326% | 82392.75 | 97001 | 102452 | 126158 | 126158 | 110271 | 116259.75 | 13807.75 | 14.23% | 116259.75 | 116259.75 | 86030 | 90865 |  | 100008 | 140000 | 110291 | 24261 | 28.2% | 110291 | 86457 | 91316 | 125000 | 125000 | 132011 | 118331.75 | 31874.75 | 36.87% | REVISAR PRECIO | 118331.75 | 86457 | 91316 | 138011.5 | 150000 | 159013.25 | 138011.5 | 230000 | 158713.225 | 159013.25 | 120010 | 144012 | 130000 | 130000 | 135908.7475 | 49451.7475 | 57.2% | REVISAR PRECIO | 135908.7475
REDES ELÉCTRICAS | 108 | 6.6 | Construcción de salida alarma. Incluye ducteria PVC, cable, accesorios, caja, elementos de soporte y fijación, limpieza y la disposición final de residuos. | Un | 88442 | 93412 | 103463 | 310389 | 105000 | 100625 | 12183 | 13.04% | 100625 | 80382 | 84899 | 79400 | 86000 | 82000 | no aplica | 83074.75 | -1824.25 | -2.269% | 83074.75 | 101205 | 106893 | 131625 | 171113 | 115050 | 117856 | 10963 | 10.83% | 117856 | 117856 | 89760 | 94805 |  | 104350 | 100000 | 99718.3333 | 9958.3333 | 11.09% | 99718.3333 | 90206 | 95276 | 108000 | 108000 | 113808.97 | 106271.2425 | 16065.2425 | 17.81% | 106271.2425 | 106271.2425 | 90206 | 95276 | 118982.105 | 140000 | 137088.0775 | 118982.105 | 260000 | 136829.4207 | 137088.0775 | 103462.7 | 124155.24 | 105600 | 105000 | 120223.9751 | 30017.9751 | 33.28% | 120223.9751 | 120223.9751
REDES ELÉCTRICAS | 109 | 6.7 | Suministro e instalación de ducto para cámara TV. Incluye ducteria PVC de 1/2", cable, accesorios, elementos de soporte y fijación, limpieza y la disposición final de residuos. | Ml | 4624 | 4884 | 19214 | 57642 | 22300 | 15466 | 10842 | 222% | 15466 | 4206 | 4442 | 78200 | 85500 | 85500 | 85000 | 67728.4 | 63286.4 | 1505% | 18042.6 | 5294 | 5592 | 6885 | 8951 | 6018 | 6165 | 573 | 10.82% | 6165 | 6165 | 4698 | 4962 |  | 19214 | 25000 | 12088 | 7390 | 157.3% | 12088 | 4718 | 4983 | 22000 | 22000 | 21135.114 | 17529.5285 | 12811.5285 | 271.5% | REVISAR PRECIO | 17529.5285 | 4718 | 4983 | 22095.801 | 30000 | 25458.2055 | 22095.801 | 190000 | 25410.1711 | 25458.2055 | 19213.74 | 23056.488 | 21900 | 20000 | 21788.3102 | 17070.3102 | 361.8% | REVISAR PRECIO | 21788.3102
REDES ELÉCTRICAS | 110 | 6.8 | Construcción de salida eléctrica en caja metálica de 12X12. Incluye toma corriente trifásica, clavija trifásica, cableado encauchetado de tres metros lineales por salida, accesorios, elementos de soporte y fijación, limpieza y la disposición final de residuos. | Un | 37287 | 39383 | 268365 | 1073460 | 265000 | 190916 | 153629 | 390.1% | 190916 | 33897 | 35802 | 136000 | 145000 | 140000 | 145000 | 120360.4 | 84558.4 | 249.5% | 120360.4 | 42672 | 45070 | 55499 | 72148 | 48509.8 | 55306.7 | 10236.7 | 23.99% | 55306.7 | 55306.7 | 37847 | 39974 |  | 268365 | 260000 | 189446.3333 | 151599.3333 | 400.6% | 189446.3333 | 38036 | 40174 | 298000 | 320000 | 295201.83 | 238343.9575 | 200307.9575 | 526.6% | REVISAR PRECIO | 238343.9575 | 38036 | 40174 | 308620.095 | 290000 | 355584.0225 | 308620.095 | 360000 | 354913.1092 | 355584.0225 | 268365.3 | 322038.36 | 259600 | 300000 | 281300.1873 | 243264.1873 | 639.6% | REVISAR PRECIO | 281300.1873
REDES ELÉCTRICAS | 111 | 6.9 | Construcción de salida toma corriente GFCI. Incluye tubería PVC, cable, accesorios, caja, toma doble, elementos de soporte y fijación, limpieza y la disposición final de residuos. | Un | 162131 | 171243 | 190852 | 954260 | 201500 | 187865 | 25734 | 15.03% | 187865 | 146212 | 154429 | 99000 | 106000 | 100000 | 100000 | 111885.8 | -42543.2 | -29.1% | 111885.8 | 181899 | 192122 | 236574 | 307546 | 206783.2 | 211826.4 | 19704.4 | 10.83% | 211826.4 | 211826.4 | 162130 | 171242 |  | 191295 | 95000 | 181268.5 | 19138.5 | 11.8% | 181268.5 | 162130 | 171242 | 210000 | 210000 | 209937.42 | 200294.855 | 38164.855 | 23.54% | 200294.855 | 200294.855 | 162130 | 171242 | 219480.03 | 230000 | 252879.165 | 219480.03 | 140000 | 252402.0345 | 252879.165 | 190852.2 | 229022.64 | 234200 | 210000 | 216869.772 | 54739.772 | 33.76% | 216869.772 | 216869.772
REDES ELÉCTRICAS | 112 | 6.10 | Reinstalación de luminarias y lámparas existentes. Incluye, cable, accesorios, elementos de soporte y fijación, limpieza y la disposición final de residuos. | Un | 14847 | 15681 | 85000 | 9000 | 65000 | 55227 | 40380 | 257.5% | 35454 | 13489 | 14247 | 40000 | 47000 | 45000 | 45000 | 38249.4 | 24002.4 | 177.9% | 38249.4 | 16992 | 17947 | 22100 | 28729 | 19316.6 | 19787.8667 | 1840.8667 | 10.83% | 19787.8667 | 19787.8667 | 15065 | 15912 |  | 17516 | 45000 | 26142.6667 | 11077.6667 | 73.53% | 26142.6667 | 15140 | 15991 | 50000 | 50000 | 49500 | 41372.75 | 26232.75 | 173.3% | REVISAR PRECIO | 41372.75 | 15140 | 15991 | 51750 | 80000 | 59625 | 51750 | 120000 | 59512.5 | 59625 | 45000 | 54000 | 44200 | 50000 | 49145.35 | 34005.35 | 224.6% | REVISAR PRECIO | 49145.35
REDES ELÉCTRICAS | 113 | 6.11 | Suministro e instalación de luminaria LED de 18 W redonda. Incluye, cable, accesorios, elementos de soporte y fijación, limpieza y la disposición final de residuos. | Un | 84968 | 89743 | 34860 | 69720 | 49800 | 61030.75 | -23937.25 | -26.67% | 61030.75 | 77231 | 81571 | 48000 | 55000 | 52000 | 55000 | 52500 | -29071 | -37.64% | 52500 | 122899 | 129806 | 159840 | 207792 | 139712 | 143119.3333 | 13313.3333 | 10.83% | 143119.3333 | 143119.3333 | 86238 | 91085 |  | 100250 | 50000 | 70542.5 | -15695.5 | -18.2% | 70542.5 | 86665 | 91536 | 39000 | 39000 | 38346 | 51970.5 | -34694.5 | -40.03% | 51970.5 | 51970.5 | 86665 | 91536 | 40089 | 60000 | 46189.5 | 40089 | 140000 | 46102.35 | 46189.5 | 34860 | 41832 | 41700 | 40000 | 55715.6125 | -30949.3875 | -35.71% | 55715.6125 | 55715.6125
REDES ELÉCTRICAS | 114 | 6.12 | Suministro e instalación de bala 15/20W diámetro 8cm, incluye ojo de buey dirigible de 8 cm y toda la herramienta necesaria para la instalación, elementos de soporte y fijación, limpieza y la disposición final de residuos | Un | 15369 | 16233 | 31900 | 95700 | 45900 | 31344.3333 | 15975.3333 | 98.41% | 31344.3333 | 13830 | 14607 | 45000 | 51000 | 51000 | 75000 | 40401.75 | 25794.75 | 186.5% | 40401.75 | 21175 | 22365 | 27540 | 35802 | 24072 | 24659 | 2294 | 10.83% | 24659 | 24659 | 15369 | 16233 |  | 31900 | 45000 | 24066.5 | 8697.5 | 56.59% | 24066.5 | 15369 | 16233 | 35000 | 35000 | 35090 | 30330.75 | 14961.75 | 97.35% | REVISAR PRECIO | 30330.75 | 15369 | 16233 | 36685 | 40000 | 42267.5 | 36685 | 90000 | 42187.75 | 42267.5 | 31900 | 38280 | 31900 | 30000 | 35309.6136 | 19940.6136 | 129.7% | REVISAR PRECIO | 35309.6136
REDES ELÉCTRICAS | 115 | 6.13 | Suministro e instalación de bala 35W diámetro 23cm, incluye toda la herramienta necesaria para la instalación, elementos de soporte y fijación, limpieza y la disposición final de residuos | Un | 75485 | 79727 | 56000 | 112000 | 80000 | 81931.75 | 6446.75 | 8.086% | 81931.75 | 67937 | 71755 | 89000 | 95000 | 93000 | 85000 | 86751 | 14996 | 22.07% | 86751 | 104008 | 109853 | 135270 | 175851 | 118236 | 121119.6667 | 11266.6667 | 10.83% | 121119.6667 | 121119.6667 | 75484 | 79726 |  | 89065 | 55000 | 84395.5 | 8911.5 | 11.81% | 84395.5 | 75484 | 79726 | 58800 | 58800 | 61600 | 64731.5 | -10752.5 | -14.24% | 64731.5 | 79726 | 75484 | 79726 | 64400 | 100000 | 74200 | 64400 | 140000 | 74060 | 74200 | 56000 | 67200 | 55100 | 55000 | 79418.6 | 3934.6 | 5.212% | 79418.6 | 79418.6
REDES ELÉCTRICAS | 116 | 6.14 | Suministro e instalación de sensor de movimiento. Incluye, cable, accesorios, elementos de soporte y fijación, limpieza y la disposición final de residuos. | Un | 97517 | 102997 | 30786 | 61572 | 203000 | 112261 | 14744 | 14.31% | 112261 | 88640 | 93622 | 79900 | 85000 | 80000 | 120000 | 91704.4 | -1917.6 | -2.163% | 93622 | 137047 | 144749 | 178241 | 178241 | 155795.4 | 164256.6 | 19507.6 | 14.23% | 164256.6 | 164256.6 | 98977 | 104540 |  | 115062 | 45000 | 109801 | 10824 | 10.94% | 109801 | 99471 | 105061 | 33000 | 33000 | 33864.6 | 51231.4 | -48239.6 | -48.5% | 51231.4 | 105061 | 99471 | 105061 | 35403.9 | 50000 | 40791.45 | 35403.9 | 18000 | 40714.485 | 40791.45 | 30786 | 36943.2 | 36200 | 30000 | 41674.6154 | -57796.3846 | -58.1% | 41674.6154 | 105061
REDES ELÉCTRICAS | 117 | 6.15 | Suministro e instalación de tablero eléctrico monofásico de 4 circuitos. Incluye, ducteria, cable, accesorios, elementos de soporte y fijación, limpieza y la disposición final de residuos. | Un | 61578 | 65039 | 117645 | 352935 | 145000 | 109228 | 47650 | 73.26% | 109228 | 55967 | 59112 | 70000 | 76500 | 74000 | 120000 | 69903 | 10791 | 19.28% | 69903 | 86538 | 91401 | 112550 | 146314 | 98376.6 | 100775.8667 | 9374.8667 | 10.83% | 100775.8667 | 100775.8667 | 62498 | 66010 |  | 72654 | 110000 | 69332 | 6834 | 10.93% | 69332 | 62811 | 66341 | 130000 | 130000 | 129409.5 | 113937.625 | 51126.625 | 81.4% | REVISAR PRECIO | 113937.625 | 62811 | 66341 | 135291.75 | 200000 | 155879.625 | 135291.75 | 600000 | 155585.5125 | 155879.625 | 117645 | 141174 | 120100 | 120000 | 136653.4784 | 73842.4784 | 117.6% | REVISAR PRECIO | 136653.4784
REDES ELÉCTRICAS | 118 | 6.16 | Suministro e instalación de breaker termomagnético industrial de 3 X 60A, 10 KA. Incluye, ducteria, cable, accesorios, elementos de soporte y fijación, limpieza y la disposición final de residuos. | Un | 132154 | 139581 | 159460 | 318920 | 160000 | 153013.6667 | 20859.6667 | 14.94% | 153013.6667 | 120117 | 126868 | 250000 | 260000 | 265000 | 320000 | 244373.6 | 117505.6 | 97.83% | 244373.6 | 185729 | 196167 | 241556 | 314022 | 211137.4 | 216286.8 | 20119.8 | 10.83% | 216286.8 | 216286.8 | 134127 | 141665 |  | 155928 | 155000 | 150864.3333 | 16737.3333 | 12.48% | 150864.3333 | 134802 | 142378 | 167400 | 167400 | 175406 | 163146 | 28344 | 21.03% | 163146 | 163146 | 134802 | 142378 | 183379 | 300000 | 211284.5 | 183379 | 750000 | 210885.85 | 211284.5 | 159460 | 191352 | 163000 | 160000 | 192400.2591 | 57598.2591 | 42.73% | REVISAR PRECIO | 192400.2591
REDES ELÉCTRICAS | 119 | 6.17 | Suministro e instalación de breaker termomagnético industrial de 3 X 70A, 10 KA. Incluye, ducteria, cable, accesorios, elementos de soporte y fijación, limpieza y la disposición final de residuos. | Un | 179673 | 189771 | 160860 | 321720 | 160000 | 170210.3333 | -9462.6667 | -4.986% | 170210.3333 | 163308 | 172486 | 270000 | 280000 | 275000 | 320000 | 249371.5 | 76885.5 | 47.08% | 249371.5 | 252504 | 266695 | 328401 | 426921 | 287046.8 | 294047.6 | 27352.6 | 10.83% | 294047.6 | 294047.6 | 182358 | 192607 |  | 211995 | 157000 | 187200.6667 | 4842.6667 | 2.656% | 187200.6667 | 183270 | 193570 | 170000 | 170000 | 176946 | 177629 | -5641 | -3.078% | 177629 | 177629 | 183270 | 193570 | 184989 | 300000 | 213139.5 | 184989 | 820000 | 212737.35 | 213139.5 | 160860 | 193032 | 159800 | 160000 | 197841.4864 | 14571.4864 | 7.951% | 197841.4864 | 197841.4864
REDES ELÉCTRICAS | 120 | 6.18 | Suministro e instalación de tablero trifásico. C/LLAVE, ESP. TOTAL, 18 CTOS. Incluye, ducteria, cable, accesorios, elementos de soporte y fijación, limpieza y la disposición final de residuos. | Un | 256201 | 270599 | 317550 | 635100 | 315000 | 301049.6667 | 44848.6667 | 16.57% | 301049.6667 | 230581 | 243540 | 350000 | 380000 | 370000 | 420000 | 335885 | 92345 | 40.05% | 335885 | 352993 | 372831 | 459095 | 596823 | 401282.6 | 411069.5333 | 38238.5333 | 10.83% | 411069.5333 | 411069.5333 | 256200 | 270598 |  | 302285 | 310000 | 294294.3333 | 38094.3333 | 14.87% | 294294.3333 | 256200 | 270598 | 350000 | 350000 | 349305 | 329975.75 | 73775.75 | 28.8% | 329975.75 | 329975.75 | 256200 | 270598 | 365182.5 | 750000 | 420753.75 | 365182.5 | 1200000 | 419959.875 | 420753.75 | 317550 | 381060 | 386900 | 330000 | 400718.6625 | 144518.6625 | 56.41% | REVISAR PRECIO | 400718.6625
REDES ELÉCTRICAS | 121 | 6.19 | Suministro e instalación de salida para motor puerta. Incluye, ducteria, cable, accesorios, elementos de soporte y fijación, limpieza y la disposición final de residuos. | Un | 231749 | 244773 | 281145 | 281145 | 260000 | 261972.6667 | 30223.6667 | 12.35% | 261972.6667 | 210637 | 222475 | 120000 | 128000 | 125000 | 150000 | 130750 | -91725 | -43.55% | 222475 | 325693 | 343997 | 423590 | 550666 | 370248.6 | 379278.5333 | 35281.5333 | 10.83% | 379278.5333 | 379278.5333 | 235203 | 248421 |  | 273433 | 280000 | 267284.6667 | 32081.6667 | 13.64% | 267284.6667 | 236379 | 249663 | 320000 | 320000 | 309259.06 | 299730.515 | 63351.515 | 26.8% | 299730.515 | 299730.515 | 236379 | 249663 | 323316.29 | 330000 | 372516.595 | 323316.29 | 1400000 | 371813.7335 | 372516.595 | 281144.6 | 337373.52 | 341200 | 300000 | 323034.4029 | 86655.4029 | 36.66% | REVISAR PRECIO | 323034.4029
CONCRETOS | 122 | 7 | CONCRETOS - ESTRUCTURA EDIFICACIÓN
CONCRETOS | 123 | 7.1 | Construcción de elementos en concreto grava común de 1500 psi. Incluye todos los materiales y herramientas necesarias para su correcta construcción, el retiro, limpieza y la disposición final de residuos. | M3 | 237140 | 250467 | 781935 | 1563870 | 650556 | 560986 | 323846 | 129.3% | 560986 | 235773 | 249023 | 1036063.875 | 781935 | 938322 | 945000 | 790068.775 | 541045.775 | 229.5% | 790068.775 | 265178 | 280081 | 344885 | 448350 | 301454.6 | 308806.8667 | 28725.8667 | 10.83% | 308806.8667 | 308806.8667 | 250040 | 264092 | 780000 | 781935 | 600000 | 606506.75 | 356466.75 | 142.6% | 606506.75 | 235773 | 249023 | 870000 | 950000 | 860128.5 | 732287.875 | 496514.875 | 210.6% | REVISAR PRECIO | 732287.875 | 235773 | 249023 | 899225.25 | 830000 | 1036063.875 | 899225.25 | 540000 | 1034109.0375 | 1036063.875 | 781935 | 938322 | 945000 | 800000 | 801653.625 | 565880.625 | 240% | REVISAR PRECIO | 801653.625
CONCRETOS | 124 | 7.2 | Construcción de elementos en concreto grava común de 2000 psi. Incluye todos los materiales y herramientas necesarias para su correcta construcción, el retiro, limpieza y la disposición final de residuos. | M3 | 260776 | 275432 | 809970 | 1619940 | 705000 | 596800.6667 | 336024.6667 | 122% | 596800.6667 | 261820 | 276534 | 1073210.25 | 809970 | 971964 | 820000 | 790335.65 | 513801.65 | 196.2% | 790335.65 | 294470 | 311019 | 382982 | 497876 | 334754.2 | 342918.4 | 31899.4 | 10.83% | 342918.4 | 342918.4 | 353753 | 373634 | 780000 | 809970 | 756000 | 679901 | 326148 | 92.2% | 679901 | 261820 | 276534 | 900000 | 960000 | 890967 | 756875.25 | 495055.25 | 189.1% | REVISAR PRECIO | 756875.25 | 261820 | 276534 | 931465.5 | 890000 | 1073210.25 | 931465.5 | 580000 | 1071185.325 | 1073210.25 | 809970 | 971964 | 820000 | 810000 | 819383.0575 | 557563.0575 | 213% | REVISAR PRECIO | 819383.0575
CONCRETOS | 125 | 7.3 | Construcción de elementos en concreto grava común de 2500 psi. Incluye todos los materiales y herramientas necesarias para su correcta construcción, el retiro, limpieza y la disposición final de residuos. | M3 | 278764 | 294431 | 815000 | 1630000 | 725650 | 611693.6667 | 332929.6667 | 113.1% | 611693.6667 | 276941 | 292505 | 1079875 | 815000 | 978000 | 860000 | 805076 | 512571 | 185.1% | 805076 | 316362 | 334142 | 411453 | 534889 | 359640.4 | 368411.8 | 34269.8 | 10.83% | 368411.8 | 368411.8 | 281574 | 297398 | 780000 | 815000 | 800000 | 673099.5 | 391525.5 | 139% | 673099.5 | 276941 | 292505 | 895000 | 945000 | 896500 | 757251.25 | 480310.25 | 173.4% | REVISAR PRECIO | 757251.25 | 276941 | 292505 | 937250 | 915000 | 1079875 | 937250 | 620000 | 1077837.5 | 1079875 | 815000 | 978000 | 860000 | 850000 | 838471.75 | 561530.75 | 202.8% | REVISAR PRECIO | 838471.75
CONCRETOS | 126 | 7.4 | Construcción de elementos en concreto grava común. De 3000 psi. Incluye todos los materiales y herramientas necesarias para su correcta construcción, el retiro, limpieza y la disposición final de residuos. | M3 | 302448 | 319446 | 822700 | 1645400 | 755250 | 632465.3333 | 330017.3333 | 103.3% | 632465.3333 | 302076 | 319053 | 1090077.5 | 822700 | 987240 | 1010000 | 845814.1 | 526761.1 | 174.4% | 845814.1 | 345073 | 364466 | 448794 | 583432 | 392279.2 | 401846.4 | 37380.4 | 10.83% | 401846.4 | 401846.4 | 377504 | 398720 | 780000 | 822700 | 830000 | 707855 | 330351 | 87.51% | 707855 | 302076 | 319053 | 900000 | 900000 | 904970 | 756005.75 | 453929.75 | 150.3% | REVISAR PRECIO | 756005.75 | 302076 | 319053 | 946105 | 980000 | 1090077.5 | 946105 | 700000 | 1088020.75 | 1090077.5 | 822700 | 987240 | 1010000 | 880000 | 875930.125 | 573854.125 | 190% | REVISAR PRECIO | 875930.125
CONCRETOS | 127 | 7.5 | Construcción de elementos en concreto grava común. De 3500 psi. Incluye todos los materiales y herramientas necesarias para su correcta construcción, el retiro, limpieza y la disposición final de residuos. | M3 | 335614 | 354476 | 841400 | 1682800 | 768450 | 654775.3333 | 319161.3333 | 90.04% | 654775.3333 | 337265 | 356219 | 1114855 | 841400 | 1009680 | 810000 | 826430.8 | 470211.8 | 139.4% | 826430.8 | 385264 | 406916 | 501066 | 651386 | 437968.8 | 448650.2667 | 41734.2667 | 10.83% | 448650.2667 | 448650.2667 | 313363 | 330974 | 780000 | 841400 | 840000 | 698093.5 | 384730.5 | 122.8% | 698093.5 | 337265 | 356219 | 885000 | 935000 | 925540 | 775439.75 | 438174.75 | 129.9% | REVISAR PRECIO | 775439.75 | 337265 | 356219 | 967610 | 1150000 | 1114855 | 967610 | 780000 | 1112751.5 | 1114855 | 841400 | 1009680 | 810000 | 900000 | 900044.55 | 562779.55 | 166.9% | REVISAR PRECIO | 900044.55
CONCRETOS | 128 | 7.6 | Construcción de elementos en concreto grava fina de 2000 psi. Incluye todos los materiales y herramientas necesarias para su correcta construcción, el retiro, limpieza y la disposición final de residuos. | M3 | 269946 | 285117 | 806200 | 1612400 | 735500 | 608939 | 338993 | 118.9% | 608939 | 263452 | 278258 | 1068215 | 806200 | 967440 | 948000 | 813622.6 | 535364.6 | 203.2% | 813622.6 | 300947 | 317860 | 391406 | 508827 | 342117.4 | 350461.1333 | 32601.1333 | 10.83% | 350461.1333 | 350461.1333 | 289822 | 306110 | 780000 | 806200 | 756000 | 662077.5 | 372255.5 | 128.4% | 662077.5 | 263452 | 278258 | 850000 | 875000 | 886820 | 722519.5 | 459067.5 | 174.3% | REVISAR PRECIO | 722519.5 | 263452 | 278258 | 927130 | 900000 | 1068215 | 927130 | 650000 | 1066199.5 | 1068215 | 806200 | 967440 | 948000 | 820000 | 839113.25 | 575661.25 | 218.5% | REVISAR PRECIO | 839113.25
CONCRETOS | 129 | 7.7 | Construcción de elementos en concreto grava fina de 3000 psi. Incluye todos los materiales y herramientas necesarias para su correcta construcción, el retiro, limpieza y la disposición final de residuos. | M3 | 311931 | 329462 | 837100 | 1674200 | 795000 | 653854 | 341923 | 103.8% | 653854 | 305001 | 322142 | 1109157.5 | 837100 | 1004520 | 811000 | 816783.9 | 494641.9 | 162.2% | 816783.9 | 348405 | 367985 | 453128 | 589066 | 396067 | 405726.6667 | 37741.6667 | 10.83% | 405726.6667 | 405726.6667 | 303937 | 321018 | 780000 | 837100 | 830000 | 692029.5 | 388092.5 | 127.7% | 692029.5 | 305001 | 322142 | 950000 | 980000 | 920810 | 793238 | 488237 | 160.1% | REVISAR PRECIO | 793238 | 305001 | 322142 | 962665 | 980000 | 1109157.5 | 1000500 | 800000 | 1150575 | 1109157.5 | 837100 | 1004520 | 811000 | 850000 | 902936.0909 | 597935.0909 | 196% | REVISAR PRECIO | 902936.0909
CONCRETOS | 130 | 7.8 | Reparación de juntas, grietas y fisuras en placas de concreto. Incluye todos los materiales necesarios para su correcta reparación, el retiro, limpieza y la disposición final de residuos. | Ml | 28213 | 29799 | 51000 | 153000 | 39650 | 40149.6667 | 11936.6667 | 40.06% | 40149.6667 | 23427 | 24744 | 67575 | 51000 | 61200 | 65000 | 53903.8 | 29159.8 | 124.5% | 53903.8 | 44530 | 47033 | 57915 | 57915 | 50622 | 53371.25 | 6338.25 | 14.23% | 53371.25 | 53371.25 | 23313 | 24623 | 65000 | 51000 | 48500 | 41374.3333 | 18061.3333 | 77.47% | 41374.3333 | 23427 | 24744 | 55000 | 75000 | 56100 | 52711 | 29284 | 125% | REVISAR PRECIO | 52711 | 23427 | 24744 | 58650 | 80000 | 67575 | 58650 | 35000 | 67447.5 | 67575 | 51000 | 61200 | 65000 | 50000 | 56296.9545 | 32869.9545 | 140.3% | REVISAR PRECIO | 56296.9545
CONCRETOS | 131 | 7.9 | Construcción de dintel en concreto de 15 X 20 cm. Incluye todos los materiales necesarios para su correcta construcción, el retiro, limpieza y la disposición final de residuos. | Ml | 44862 | 47383 | 136000 | 408000 | 58650 | 80677.6667 | 35815.6667 | 75.59% | 80677.6667 | 40637 | 42921 | 35000 | 39000 | 39000 | 45000 | 40184.2 | -2736.8 | -6.735% | 40184.2 | 69702 | 73619 | 90653 | 117848 | 79237 | 81169.6667 | 7550.6667 | 10.83% | 81169.6667 | 81169.6667 | 37087 | 39171 | 170000 | 136000 | 160000 | 87585.5 | 50498.5 | 136.2% | 87585.5 | 37277 | 39372 | 150000 | 150000 | 149600 | 122243 | 84966 | 227.9% | REVISAR PRECIO | 122243 | 37277 | 39372 | 156400 | 140000 | 180200 | 156400 | 49000 | 179860 | 180200 | 136000 | 163200 | 132500 | 140000 | 133902.9091 | 96625.9091 | 259.2% | REVISAR PRECIO | 133902.9091
CONCRETOS | 132 | 7.10 | Construcción de canal perimetral en concreto de 3500 psi e= 0,08 a 0,12 m. Incluye todos los materiales necesarios para su correcta construcción, el retiro, limpieza y la disposición final de residuos. | Ml | 46713 | 49338 | 218600 | 655800 | 205650 | 157862.6667 | 111149.6667 | 225.3% | 157862.6667 | 34581 | 36524 | 65000 | 68000 | 68000 | 70000 | 67750 | 31226 | 90.3% | 67750 | 68757 | 72621 | 89424 | 116251 | 78163.2 | 80069.4 | 7448.4 | 10.83% | 80069.4 | 80069.4 | 38615 | 40785 | 250000 | 218600 | 230000 | 184846.25 | 146231.25 | 378.7% | 184846.25 | 38814 | 40995 | 240000 | 240000 | 240460 | 190363.75 | 151549.75 | 390.5% | REVISAR PRECIO | 190363.75 | 38814 | 40995 | 251390 | 420000 | 289645 | 251390 | 90000 | 289098.5 | 289645 | 218600 | 262320 | 250000 | 230000 | 220076.35 | 181262.35 | 467% | REVISAR PRECIO | 220076.35
CONCRETOS | 133 | 7.11 | Construcción de piso en concreto industrial liviano e= 10 cm. Incluye todos los materiales necesarios para su correcta construcción, el retiro, limpieza y la disposición final de residuos. | M² | 84588 | 89342 | 95000 | 285000 | 78680 | 87674 | 3086 | 3.454% | 87674 | 82926 | 87586 | 125875 | 95000 | 114000 | 100000 | 104492.2 | 16906.2 | 20.39% | 104492.2 | 146908 | 155164 | 191066 | 248385 | 167005.4 | 171078.4667 | 15914.4667 | 10.83% | 171078.4667 | 171078.4667 | 82517 | 87154 | 95000 | 95000 | 95000 | 93038.5 | 10521.5 | 12.75% | 93038.5 | 82926 | 87586 | 100000 | 100000 | 104500 | 98021.5 | 15095.5 | 18.2% | 98021.5 | 98021.5 | 82926 | 87586 | 109250 | 160000 | 125875 | 109250 | 138000 | 125637.5 | 125875 | 95000 | 114000 | 100000 | 100000 | 113861.2273 | 30935.2273 | 37.3% | REVISAR PRECIO | 113861.2273
CONCRETOS | 134 | 7.12 | Construcción de rejillas para piso e= 30 cm, con media caña en concreto de 3000 psi. Incluye todos los materiales necesarios para su correcta construcción, el retiro, limpieza y la disposición final de residuos. | Ml | 195906 | 206916 | 45000 | 135000 | 45000 | 107979 | -87927 | -42.49% | 107979 | 171148 | 180767 | 59625 | 45000 | 54000 | 54300 | 120196 | -60571 | -35.39% | 120196 | 340236 | 359357 | 442503 | 575254 | 386780.4 | 396213.4667 | 36856.4667 | 10.83% | 396213.4667 | 396213.4667 | 191110 | 201850 |  | 45000 | 55000 | 128425 | -62685 | -32.8% | 128425 | 192060 | 202854 | 50000 | 50000 | 49500 | 126427 | -65633 | -34.17% | 126427 | 126427 | 192060 | 202854 | 51750 | 70000 | 59625 | 51750 |  | 59512.5 | 59625 | 45000 | 54000 | 54300 | 50000 | 68946.9545 | -123113.0455 | -64.1% | 68946.9545 | 135900.4773
CONCRETOS | 135 | 7.13 | Construcción de placa aligerada casetón de icopor recuperable incluye alambre, acero figurado, casetón, malla electrosoldada, todo lo necesario para su correcta construcción, el retiro, limpieza y la disposición final de residuos. | M² | 263985 | 278821 | 296748 | 890244 | 295680 | 290416.3333 | 26431.3333 | 9.48% | 290416.3333 | 265750 | 280685 | 393191.2325 | 296748.1 | 356097.72 | 330000 | 344009.2631 | 63324.2631 | 23.83% | 344009.2631 | 455682 | 481291 | 592650 | 770445 | 518020 | 530653.6667 | 49362.6667 | 10.83% | 530653.6667 | 530653.6667 | 252640 | 266838 |  | 296748 | 293000 | 285528.6667 | 32888.6667 | 13.02% | 285528.6667 | 265750 | 280685 | 325000 | 325000 | 326422.91 | 314276.9775 | 48526.9775 | 18.26% | 314276.9775 | 314276.9775 | 265750 | 280685 | 341260.315 | 380000 | 393191.2325 | 437000 | 270000 | 502550 | 393191.2325 | 296748.1 | 356097.72 | 330000 | 300000 | 334117.36 | 68367.36 | 25.73% | 334117.36 | 334117.36
CONCRETOS | 136 | 7.14 | Construcción de placa aligerada casetón de guadua. Incluye alambre, acero figurado, casetón, malla electrosoldada, todo lo necesario para su correcta construcción, el retiro, limpieza y la disposición final de residuos. | M² | 154955 | 163663 | 155800 | 467400 | 285000 | 201487.6667 | 46532.6667 | 28.43% | 201487.6667 | 156729 | 165537 | 206435 | 155800 | 186960 | 165000 | 178548.75 | 13011.75 | 8.302% | 178548.75 | 231370 | 244373 | 300915 | 391190 | 263022 | 269436.6667 | 25063.6667 | 10.83% | 269436.6667 | 269436.6667 | 145206 | 153367 |  | 155800 | 180000 | 163055.6667 | 17849.6667 | 12.29% | 163055.6667 | 156729 | 165537 | 163000 | 180000 | 171380 | 169979.25 | 13250.25 | 8.454% | 169979.25 | 169979.25 | 156729 | 165537 | 179170 | 420000 | 206435 | 310500 | 230000 | 357075 | 206435 | 155800 | 186960 | 165000 | 160000 | 207533.7 | 50804.7 | 32.42% | 207533.7 | 207533.7
CONCRETOS | 137 | 7.15 | Construcción de placa en concreto 10 cm sobre lámina metaldeck 2". Incluye alambre, acero figurado, tabla chapa, metaldeck 2"x9.4 cal 20, todo lo necesario para su correcta construcción, el retiro, limpieza y la disposición final de residuos. | M² | 119824 | 126558 | 134310 | 537240 | 138500 | 133122.6667 | 13298.6667 | 10.51% | 133122.6667 | 103885 | 109723 | 184000 | 190000 | 190000 | 250000 | 168430.75 | 58707.75 | 56.51% | 168430.75 | 176138 | 186037 | 229082 | 297806 | 200234.2 | 205117.7333 | 19080.7333 | 10.83% | 205117.7333 | 205117.7333 | 116405 | 122947 |  | 134310 | 150000 | 135752.3333 | 19347.3333 | 16.62% | 135752.3333 | 119320 | 126026 | 141000 | 157000 | 147741 | 142941.75 | 23621.75 | 19.8% | 142941.75 | 142941.75 | 119320 | 126026 | 154456.5 | 270000 | 177960.75 | 188600 | 255000 | 216890 | 177960.75 | 134310 | 161172 | 150000 | 150000 | 173397.8182 | 54077.8182 | 45.32% | REVISAR PRECIO | 173397.8182
CONCRETOS | 138 | 7.16 | Construcción de placa en concreto 13 cm sobre lámina metaldeck 3". Incluye alambre, acero figurado, tabla chapa, metaldeck 3"x8.7 cal 20, todo lo necesario para su correcta construcción, el retiro, limpieza y la disposición final de residuos. | M² | 130854 | 138208 | 141488 | 565952 | 141000 | 140232 | 9378 | 6.785% | 140232 | 112931 | 119278 | 265000 | 270000 | 270000 | 280000 | 218092.6667 | 98814.6667 | 87.5% | 218092.6667 | 193161 | 204017 | 251222 | 326588 | 219586.2 | 224941.7333 | 20924.7333 | 10.83% | 224941.7333 | 224941.7333 | 126477 | 133585 |  | 141488 | 155000 | 143357.6667 | 16880.6667 | 13.35% | 143357.6667 | 130843 | 138196 | 150000 | 150000 | 155636.25 | 148458.0625 | 17615.0625 | 13.46% | 148458.0625 | 148458.0625 | 130843 | 138196 | 162710.625 | 320000 | 187470.9375 | 285000 | 278000 | 232760 | 187470.9375 | 141487.5 | 169785 | 140000 | 145000 | 182488.1 | 51645.1 | 39.47% | REVISAR PRECIO | 182488.1
CONCRETOS | 139 | 7.17 | Construcción de placa en concreto 15 cm sobre lámina metaldeck 2". Incluye alambre, acero figurado, tabla chapa, metaldeck 2"x9.4 cal 20, todo lo necesario para su correcta construcción, el retiro, limpieza y la disposición final de residuos. | M² | 139264 | 147091 | 162837 | 651348 | 163520 | 157816 | 18552 | 12.61% | 157816 | 119196 | 125895 | 225000 | 230000 | 230000 | 300000 | 202723.75 | 76828.75 | 64.46% | 202723.75 | 206687 | 218303 | 268812 | 268812 | 234961.6 | 247722.15 | 29419.15 | 14.23% | 247722.15 | 247722.15 | 133416 | 140914 |  | 162837 | 160000 | 154583.6667 | 21167.6667 | 15.87% | 154583.6667 | 140003 | 147871 | 170000 | 170000 | 179120.205 | 166747.8012 | 26744.8012 | 19.1% | 166747.8012 | 166747.8012 | 140003 | 147871 | 187262.0325 | 370000 | 215758.4287 | 225000 | 290000 | 257887.5 | 215758.4287 | 162836.55 | 195403.86 | 170000 | 165000 | 210252.5273 | 70249.5273 | 50.18% | REVISAR PRECIO | 210252.5273
CONCRETOS | 140 | 7.18 | Construcción de placa en concreto 15 cm sobre lámina metaldeck 3". Incluye alambre, acero figurado, tabla chapa, metaldeck 3"x8.7 cal 20, todo lo necesario para su correcta construcción, el retiro, limpieza y la disposición final de residuos. | M² | 138628 | 146419 | 160653 | 642612 | 163520 | 156864 | 18236 | 12.45% | 156864 | 119547 | 126266 | 305000 | 315000 | 310000 | 380000 | 264066.5 | 137800.5 | 115.3% | 264066.5 | 205379 | 216921 | 267111 | 347244 | 233474.8 | 239168.9333 | 22247.9333 | 10.83% | 239168.9333 | 239168.9333 | 133264 | 140753 |  | 160653 | 160000 | 153802 | 20538 | 15.41% | 153802 | 139120 | 146939 | 168500 | 180000 | 176718.806 | 168039.4515 | 28919.4515 | 20.79% | 168039.4515 | 168039.4515 | 139120 | 146939 | 184751.479 | 370000 | 212865.8345 | 305000 | 290000 | 271906 | 212865.8345 | 160653.46 | 192784.152 | 200000 | 210000 | 216276.576 | 77156.576 | 55.46% | REVISAR PRECIO | 216276.576
CONCRETOS | 141 | 7.19 | Construcción de alfajía concreto de 15 cm Incluye alambre, hierro figurado, tabla chapa, y todo lo necesario para su correcta construcción, el retiro, limpieza y la disposición final de residuos. | M | 24643 | 26028 | 29635 | 118540 | 45600 | 33754.3333 | 9111.3333 | 35.01% | 33754.3333 | 21187 | 22378 | 22500 | 25000 | 25000 | 40000 | 26975.6 | 4597.6 | 21.7% | 26975.6 | 37212 | 39303 | 48398 | 62917 | 42303 | 43334.6667 | 4031.6667 | 10.83% | 43334.6667 | 43334.6667 | 23475 | 24794 | 40000 | 29635 | 40000 | 31476.3333 | 8001.3333 | 34.08% | 31476.3333 | 25202 | 26618 | 31000 | 31000 | 32598.61 | 30304.1525 | 5102.1525 | 20.25% | 30304.1525 | 30304.1525 | 25202 | 26618 | 34080.365 | 40000 | 39266.5075 | 35880 | 78000 | 41262 | 39266.5075 | 29635.1 | 35562.12 | 26000 | 30000 | 34324.6 | 9122.6 | 36.2% | REVISAR PRECIO | 34324.6
CONCRETOS | 142 | 7.20 | Construcción de alfajía concreto de 25 cm Incluye alambre, hierro figurado, tabla chapa, y todo lo necesario para su correcta construcción, el retiro, limpieza y la disposición final de residuos. | M | 42280 | 44656 | 50954 | 203816 | 52550 | 49386.6667 | 7106.6667 | 15.91% | 49386.6667 | 37058 | 39141 | 32500 | 35000 | 35000 | 40000 | 37285.25 | -1855.75 | -5.008% | 37285.25 | 63245 | 66799 | 82256 | 106932 | 71897.4 | 73650.8 | 6851.8 | 10.83% | 73650.8 | 73650.8 | 41102 | 43412 | 60000 | 50954 | 50000 | 48122 | 7020 | 17.08% | 48122 | 42839 | 45247 | 53500 | 65000 | 56049.62 | 51598.8733 | 8759.8733 | 20.45% | 51598.8733 | 51598.8733 | 42839 | 45247 | 58597.33 | 48000 | 67514.315 | 63940 | 92000 | 73531 | 67514.315 | 50954.2 | 61145.04 | 52000 | 55000 | 58494.8364 | 15655.8364 | 36.55% | REVISAR PRECIO | 58494.8364
CONCRETOS | 143 | 7.21 | Mantenimiento de alfajía en concreto. Incluye pintura para desarrollos menores a 60 cm y todos los materiales necesarios para el correcto mantenimiento, el retiro, limpieza y la disposición final de residuos. | Ml | 135932 | 143571 | 58272 | 233088 |  | 58272 | -77660 | -54.09% | 58272 | 118750 | 125424 | 18000 | 21000 | 21000 | 20000 | 72712 | -52712 | -44.39% | 72712 | 196732 | 207788 | 255866 | 332625 | 223645.4 | 229099.8 | 21311.8 | 10.83% | 229099.8 | 229099.8 | 132599 | 140051 | 50000 | 58272 | 55000 | 75830.75 | -56768.25 | -42.81% | 75830.75 | 133264 | 140753 | 61000 | 61000 | 64098.815 | 81712.9538 | -51551.0462 | -38.68% | 81712.9538 | 81712.9538 | 133264 | 140753 | 67012.3975 | 60000 | 77209.9362 | 67012.3975 | 45000 | 77064.2571 | 77209.9362 | 58271.65 | 69925.98 | 68900 | 65000 | 72779.9629 | -60484.0371 | -45.39% | 72779.9629 | 72779.9629
CONCRETOS | 144 | 7.22 | Construcción de placa en concreto 3000 psi 10 cm malla elect. Contrapiso incluye alambre, acero figurado, distanciador, repisa, vibrado, malla electrosoldada, todo lo necesario para su correcta construcción, el retiro, limpieza y la disposición final de residuos. | M² | 89913 | 94966 | 97693 | 488465 | 96666 | 96441.6667 | 6528.6667 | 6.875% | 96441.6667 | 90405 | 95486 | 129443.49 | 97693.2 | 117231.84 | 91900 | 109067.1325 | 13581.1325 | 15.02% | 109067.1325 | 133456 | 140956 | 173570 | 225640 | 151712.6 | 155412.8667 | 14456.8667 | 10.83% | 155412.8667 | 155412.8667 | 84549 | 89301 | 120000 | 97693 | 98000 | 94998 | 10449 | 12.36% | 94998 | 90405 | 95486 | 102500 | 105000 | 107462.52 | 102612.13 | 12207.13 | 13.5% | 102612.13 | 102612.13 | 90405 | 95486 | 112347.18 | 130000 | 129443.49 | 15500 | 95000 | 154732.5 | 129443.49 | 97693.2 | 117231.84 | 91900 | 100000 | 101276.8364 | 10871.8364 | 12.03% | 101276.8364 | 101276.8364
CONCRETOS | 145 | 7.23 | Construcción de muro en concreto 3000 psi 10 cm. Incluye formaleta, malla electrosoldada, todo lo necesario para su correcta construcción, el retiro, limpieza y la disposición final de residuos. | Ml | 128044 | 135240 | 148754 | 743770 | 145622 | 143205.3333 | 15161.3333 | 11.21% | 143205.3333 | 126278 | 133375 | 197098.5862 | 148753.65 | 178504.38 | 169900 | 173564.1541 | 40189.1541 | 31.83% | 173564.1541 | 186425 | 196902 | 242460 | 315198 | 211928 | 217096.6667 | 20194.6667 | 10.83% | 217096.6667 | 217096.6667 | 122680 | 129575 | 160000 | 148754 | 160000 | 149582.25 | 26902.25 | 21.93% | 149582.25 | 126278 | 133375 | 156200 | 176000 | 163629.015 | 157301.0038 | 31023.0038 | 24.57% | 157301.0038 | 157301.0038 | 126278 | 133375 | 171066.6975 | 170000 | 197098.5862 | 171066.6975 | 320000 | 196726.7021 | 197098.5862 | 148753.65 | 178504.38 | 169900 | 150000 | 171235.4818 | 44957.4818 | 35.6% | REVISAR PRECIO | 171235.4818
CONCRETOS | 146 | 7.24 | Construcción de columna 40x30cm Incluye formaleta, acero figurado, alambre, todo lo necesario para su correcta construcción, el retiro, limpieza y la disposición final de residuos. | Ml | 188397 | 198985 | 240043 | 1200215 | 232500 | 223842.6667 | 35445.6667 | 17.81% | 223842.6667 | 191385 | 202141 | 318057.1075 | 240043.1 | 288051.72 | 262000 | 277037.9819 | 74896.9819 | 39.13% | 277037.9819 | 308909 | 326270 | 401760 | 522288 | 351168 | 359732.6667 | 33462.6667 | 10.83% | 359732.6667 | 359732.6667 | 181381 | 191575 | 320000 | 240043 | 260000 | 230539.3333 | 49158.3333 | 27.1% | 230539.3333 | 191385 | 202141 | 253000 | 253000 | 264047.41 | 243047.1025 | 51662.1025 | 26.99% | 243047.1025 | 243047.1025 | 191385 | 202141 | 276049.565 | 270000 | 318057.1075 | 276000 | 360000 | 317456.9997 | 318057.1075 | 240043.1 | 288051.72 | 262000 | 250000 | 269979.9492 | 78594.9492 | 41.07% | REVISAR PRECIO | 269979.9492
CONCRETOS | 147 | 7.25 | Escarificación de concretos. Incluye todos los materiales necesarios para su correcta escarificación, el retiro, limpieza y la disposición final de residuos. | M² | 31392 | 33156 | 35000 | 175000 | 15550 | 34078 | 2686 | 8.101% | 34078 | 27424 | 28965 | 150000 | 160000 | 155000 | 180000 | 72277.8 | 43312.8 | 157.9% | 50621.4 | 45444 | 47998 | 59103 | 76834 | 51660.4 | 52920.4667 | 4922.4667 | 10.83% | 52920.4667 | 52920.4667 | 30622 | 32343 |  | 35000 | 40000 | 35781 | 5159 | 16.85% | 35781 | 30784 | 32514 | 40000 | 40000 | 38500 | 37753.5 | 6969.5 | 22.64% | 37753.5 | 37753.5 | 30784 | 32514 | 40250 | 45000 | 46375 | 150000 | 35000 | 46287.5 | 46375 | 35000 | 42000 | 42400 | 40000 | 41018.3182 | 10234.3182 | 33.25% | 41018.3182 | 41018.3182
CONCRETOS | 148 | 7.26 | Construcción de poyo para cocinas y baños. Incluye todos los materiales necesarios para su correcta construcción, demolición, retiro, limpieza y la disposición final de residuos. Y limpieza de las áreas afectadas. | Ml | 26000 | 27461 | 45000 | 225000 | 45000 | 45000 | 19000 | 69.19% | 45000 | 23219 | 24524 | 95000 | 105000 | 100000 | 150000 | 81131 | 56607 | 243.8% | 52827.5 | 49388 | 52164 | 64233 | 64233 | 56144.4 | 59193.6 | 7029.6 | 14.23% | 59193.6 | 59193.6 | 25231 | 26649 | 50000 | 45000 | 45000 | 38883 | 13652 | 54.11% | 38883 | 24623 | 26007 | 50000 | 50000 | 49500 | 43876.75 | 19253.75 | 78.19% | REVISAR PRECIO | 43876.75 | 24623 | 26007 | 51750 | 55000 | 59625 | 95000 | 78000 | 59512.5 | 59625 | 45000 | 54000 | 50000 | 45000 | 50551.95 | 25928.95 | 105.3% | REVISAR PRECIO | 50551.95
IMPERMEABILIZACIÓN | 149 | 8 | IMPERMEABILIZACIÓN
IMPERMEABILIZACIÓN | 150 | 8.1 | Suministro e instalación de tela asfáltica n°15 (40m2). Incluye impermeabilizante EMULTEXSA (22 kg), manto asfáltico l.4mm ref.pe, monocapa manto asfáltico PENTAFLEX 4mm y todo lo necesario para su correcta construcción, retiro limpieza y disposición final de residuos. | M² | 40505 | 42781 | 61358.63 | 245434.52 | 59700 | 54613.21 | 14108.21 | 32.98% | 54613.21 | 79413 | 83876 | 62721.3925 | 47336.9 | 56804.28 | 55000 | 61147.7145 | -22728.2855 | -28.62% | 61147.7145 | 83704 | 88408 | 108864 | 141523 | 95155.2 | 97475.7333 | 9067.7333 | 10.83% | 97475.7333 | 97475.7333 | 40504 | 42780 |  | 47787 | 50000 | 46855.6667 | 6351.6667 | 15.68% | 46855.6667 | 79413 | 83876 | 69700 | 77000 | 52070.59 | 72411.918 | -7001.082 | -8.816% | 72411.918 | 72411.918 | 79413 | 83876 | 54437.435 | 95000 | 62721.3925 | 64400 | 180000 | 74060 | 62721.3925 | 47336.9 | 56804.28 | 55000 | 50000 | 73863.1167 | -5549.8833 | -6.989% | 73863.1167 | 73863.1167
IMPERMEABILIZACIÓN | 151 | 8.2 | Suministro e instalación de bicapa manto asfáltico PENTAFLEX 6.2mm foil al.ref. polie. Incluye manto asfál 3.2mm foil aluminio ref.pe, impermeabilizante EMULTEXSA (22 kg), manto asfál.3mm ref.pe y todo lo necesario para su correcta construcción, retiro limpieza y disposición final de residuos. | M² | 54231 | 57279 | 63859.63 | 383157.78 | 86700 | 69279.5433 | 15048.5433 | 26.27% | 69279.5433 | 64862 | 68507 | 131506.25 | 99250 | 119100 | 119000 | 107472.65 | 38965.65 | 60.07% | 107472.65 | 141064 | 148992 | 183465 | 238505 | 160362 | 164273 | 15281 | 10.83% | 164273 | 164273 | 54230 | 57278 |  | 63987 | 105000 | 60632.5 | 6402.5 | 11.81% | 60632.5 | 64862 | 68507 | 134200 | 137000 | 109175 | 112220.5 | 47358.5 | 73.01% | REVISAR PRECIO | 112220.5 | 64862 | 68507 | 114137.5 | 180000 | 131506.25 | 138000 | 140000 | 158700 | 131506.25 | 99250 | 119100 | 119000 | 100000 | 124975.5833 | 60113.5833 | 92.68% | REVISAR PRECIO | 124975.5833
MAMPOSTERIA Y MUROS DIVISORIOS | 152 | 9 | MAMPOSTERIA Y MUROS DIVISORIOS
MAMPOSTERIA Y MUROS DIVISORIOS | 153 | 9.1 | Suministro y construcción de muro en Dry Wall una cara e= 0,12 cm. Incluye dos manos de pintura, todos los materiales necesarios para su correcta construcción, retiro, disposición final de residuos y limpieza de las áreas afectadas. | M² | 38711 | 40887 | 72800 | 145600 | 68500 | 60729 | 22018 | 53.85% | 60729 | 34837 | 36795 | 95000 | 105000 | 100000 | 120000 | 91359 | 54564 | 156.6% | 91359 | 72380 | 76448 | 94136 | 122376 | 82281.4 | 84288.4667 | 7840.4667 | 10.83% | 84288.4667 | 84288.4667 | 38710 | 40886 | 75000 | 72800 | 78000 | 66671.5 | 27961.5 | 72.23% | 66671.5 | 38710 | 40886 | 91000 | 95000 | 80080 | 76741.5 | 38031.5 | 98.25% | REVISAR PRECIO | 76741.5 | 38710 | 40886 | 83720 | 80000 | 96460 | 102810 | 70000 | 118231.5 | 96460 | 72800 | 87360 | 85000 | 81000 | 79368.6 | 40658.6 | 105% | REVISAR PRECIO | 79368.6
MAMPOSTERIA Y MUROS DIVISORIOS | 154 | 9.2 | Suministro y construcción de muro en Dry Wall doble cara e= 12 cm. Incluye todos los materiales necesarios para su correcta construcción, retiro, disposición final de residuos y limpieza de las áreas afectadas. | M² | 52807 | 55775 | 67500 | 135000 | 65400 | 62891.6667 | 10084.6667 | 18.08% | 62891.6667 | 45886 | 48465 | 115000 | 130000 | 125000 | 120000 | 122500 | 74035 | 161.3% | 85482.5 | 115976 | 122494 | 150836 | 196086 | 131841.4 | 135057.1333 | 12563.1333 | 10.83% | 135057.1333 | 135057.1333 | 50984 | 53849 | 98000 | 62301 | 76000 | 72537.5 | 21553.5 | 42.28% | 72537.5 | 53300 | 56295 | 110000 | 110000 | 74250 | 87636.25 | 34336.25 | 64.42% | REVISAR PRECIO | 87636.25 | 53300 | 56295 | 77625 | 140000 | 89437.5 | 119600 | 120000 | 137540 | 89437.5 | 67500 | 81000 | 66500 | 70000 | 85779.5 | 32479.5 | 60.94% | REVISAR PRECIO | 85779.5
MAMPOSTERIA Y MUROS DIVISORIOS | 155 | 9.3 | Suministro y construcción de muro en ladrillo macizo recocido e= 12 cm. Incluye todos los materiales necesarios para su correcta construcción, retiro, disposición final de residuos y limpieza de las áreas afectadas. | M² | 39139 | 41339 | 123750 | 495000 | 85600 | 63469.5 | 24330.5 | 58.86% | 63469.5 | 53300 | 56295 | 163968.75 | 123750 | 148500 | 145000 | 145304.6875 | 89009.6875 | 167% | 100799.8438 | 77393 | 81742 | 100656 | 130853 | 87980.8 | 90126.2667 | 8384.2667 | 10.83% | 90126.2667 | 90126.2667 | 39716 | 41948 | 110000 | 123750 | 130000 | 101424.5 | 61708.5 | 155.4% | 101424.5 | 53300 | 56295 | 130000 | 140000 | 136125 | 115605 | 62305 | 116.9% | REVISAR PRECIO | 115605 | 53300 | 56295 | 142312.5 | 135000 | 163968.75 | 142312.5 | 90000 | 163659.375 | 163968.75 | 123750 | 148500 | 145000 | 130000 | 127713.875 | 74413.875 | 139.6% | REVISAR PRECIO | 127713.875
MAMPOSTERIA Y MUROS DIVISORIOS | 156 | 9.4 | Suministro y construcción de muro en superboar dos caras e= 10 cm. Incluye todos los materiales necesarios para su correcta construcción, retiro, disposición final de residuos y limpieza de las áreas afectadas. | M² | 64919 | 68567 | 95000 | 380000 | 93650 | 85739 | 20820 | 30.36% | 85739 | 59005 | 62321 | 125000 | 132500 | 130000 | 140000 | 117964.2 | 55643.2 | 94.3% | 117964.2 | 128380 | 135595 | 166968 | 217058 | 145942.4 | 149501.8 | 13906.8 | 10.83% | 149501.8 | 149501.8 | 65887 | 69590 | 125000 | 9500 | 110000 | 101530 | 35643 | 54.1% | 101530 | 66219 | 69941 | 100000 | 100000 | 104500 | 93610.25 | 27391.25 | 41.36% | REVISAR PRECIO | 93610.25 | 66219 | 69941 | 109250 | 110000 | 125875 | 138230 | 180000 | 158964.5 | 125875 | 95000 | 114000 | 105000 | 110000 | 112390.55 | 46171.55 | 69.73% | REVISAR PRECIO | 112390.55
MAMPOSTERIA Y MUROS DIVISORIOS | 157 | 9.5 | Suministro y construcción de muro ladrillo estructural portante 30cm. Incluye todos los materiales necesarios para su correcta construcción, retiro, disposición final de residuos y limpieza de las áreas afectadas. | M² | 129439 | 136713 | 173256 | 693024 | 129700 | 146556.3333 | 17117.3333 | 12.52% | 146556.3333 | 113511 | 119890 | 229564.2 | 173256 | 207907.2 | 191000 | 184323.48 | 64433.48 | 56.76% | 184323.48 | 220077 | 232445 | 286227 | 372095 | 250183.6 | 256285.2 | 23840.2 | 10.83% | 256285.2 | 256285.2 | 120069 | 126817 | 150000 | 173256 | 180000 | 157518.25 | 37449.25 | 31.19% | 157518.25 | 113511 | 119890 | 200000 | 200000 | 190581.6 | 177617.9 | 64106.9 | 56.48% | REVISAR PRECIO | 177617.9 | 113511 | 119890 | 199244.4 | 215000 | 229564.2 | 225860 | 250000 | 259739 | 229564.2 | 173256 | 207907.2 | 191000 | 185000 | 207168.75 | 93657.75 | 82.51% | REVISAR PRECIO | 207168.75
MAMPOSTERIA Y MUROS DIVISORIOS | 158 | 9.6 | Suministro y construcción de muro divisorio bloque estriado No. 4 Incluye todos los materiales necesarios para su correcta construcción, retiro, disposición final de residuos y limpieza de las áreas afectadas. | M² | 38549 | 40715 | 41250 | 123750 | 38500 | 40982.5 | 2433.5 | 5.977% | 40982.5 | 29645 | 31311 | 54656.25 | 41250 | 49500 | 50000 | 45343.45 | 14032.45 | 47.33% | 45343.45 | 57474 | 60704 | 74750 | 97174 | 65336.6 | 66930.2 | 6226.2 | 10.83% | 66930.2 | 66930.2 | 35511 | 37507 | 52000 | 45483 | 41000 | 41330 | 5819 | 16.39% | 41330 | 29645 | 31311 | 55000 | 55000 | 45375 | 46671.5 | 17026.5 | 57.43% | REVISAR PRECIO | 46671.5 | 29645 | 31311 | 47437.5 | 65000 | 54656.25 | 55775 | 145000 | 64141.25 | 54656.25 | 41250 | 49500 | 50000 | 50000 | 51247.9318 | 21602.9318 | 72.87% | REVISAR PRECIO | 51247.9318
MAMPOSTERIA Y MUROS DIVISORIOS | 159 | 9.7 | Suministro y construcción de muro divisorio bloque estriado No. 5 Incluye todos los materiales necesarios para su correcta construcción, retiro, disposición final de residuos y limpieza de las áreas afectadas. | M² | 40770 | 43061 | 42250 | 126750 | 42500 | 42603.6667 | 1833.6667 | 4.258% | 42603.6667 | 31068 | 32814 | 55981.25 | 42250 | 50700 | 40000 | 44349.05 | 11535.05 | 37.13% | 44349.05 | 60235 | 63620 | 78341 | 101843 | 68475.4 | 70145.4667 | 6525.4667 | 10.83% | 70145.4667 | 70145.4667 | 37476 | 39582 | 55000 | 48100 | 42000 | 43227.3333 | 5751.3333 | 15.35% | 43227.3333 | 31068 | 32814 | 50000 | 50000 | 46475 | 44822.25 | 13754.25 | 44.27% | REVISAR PRECIO | 44822.25 | 31068 | 32814 | 48587.5 | 80000 | 55981.25 | 57615 | 178000 | 66257.25 | 55981.25 | 42250 | 50700 | 40000 | 55000 | 53018.625 | 21950.625 | 70.65% | REVISAR PRECIO | 53018.625
MAMPOSTERIA Y MUROS DIVISORIOS | 160 | 9.8 | Suministro y construcción de muro fachada ladrillo tollete granformato Incluye todos los materiales necesarios para su correcta construcción, retiro, disposición final de residuos y limpieza de las áreas afectadas. | M² | 108072 | 114146 | 120200 | 120200 | 96800 | 117173 | 9101 | 7.973% | 117173 | 92266 | 97451 | 159265 | 120200 | 144240 | 118000 | 127831.2 | 30380.2 | 32.93% | 127831.2 | 164212 | 173441 | 213570 | 277641 | 186676 | 191229 | 17788 | 10.83% | 191229 | 191229 | 102565 | 108329 | 110000 | 127512 | 105000 | 112710.25 | 10145.25 | 9.892% | 112710.25 | 92266 | 97451 | 140000 | 140000 | 132220 | 127417.75 | 35151.75 | 38.1% | REVISAR PRECIO | 127417.75 | 92266 | 97451 | 138230 | 140000 | 159265 | 138230 | 220000 | 158964.5 | 159265 | 120200 | 144240 | 118000 | 120000 | 132260.0556 | 39994.0556 | 43.35% | REVISAR PRECIO | 132260.0556
MAMPOSTERIA Y MUROS DIVISORIOS | 161 | 9.9 | Suministro y construcción de muro fachada ladrillo prensado liviano. Incluye todos los materiales necesarios para su correcta construcción, retiro, disposición final de residuos y limpieza de las áreas afectadas. | M² | 109753 | 115921 | 118838 | 118838 | 108900 | 114553 | 4800 | 4.141% | 114553 | 91355 | 96489 | 157459.6875 | 118837.5 | 142605 | 145000 | 132078.2375 | 35589.2375 | 38.96% | 132078.2375 | 177114 | 187068 | 230351 | 230351 | 201343.4 | 212278.35 | 25210.35 | 14.23% | 212278.35 | 212278.35 | 103125 | 108921 | 110000 | 129499 | 110000 | 114605 | 11480 | 11.13% | 114605 | 91355 | 96489 | 135000 | 155000 | 130721.25 | 120736.75 | 29381.75 | 32.16% | 120736.75 | 120736.75 | 91355 | 96489 | 136663.125 | 125000 | 157459.6875 | 136663.125 | 210000 | 157162.5938 | 157459.6875 | 118837.5 | 142605 | 145000 | 130000 | 134588.0031 | 43233.0031 | 47.32% | REVISAR PRECIO | 134588.0031
MAMPOSTERIA Y MUROS DIVISORIOS | 162 | 9.10 | Suministro y construcción columna de confinamiento 20x 12. Incluye todos los materiales necesarios para su correcta construcción, retiro, disposición final de residuos y limpieza de las áreas afectadas. | Ml | 103610 | 109433 | 23500 | 23500 | 35800 | 48058.25 | -55551.75 | -50.76% | 48058.25 | 104350 | 110214 | 31137.5 | 23500 | 28200 | 30000 | 44610.3 | -65603.7 | -62.87% | 44610.3 | 243515 | 257201 | 316710 | 411723 | 276828 | 283579.6667 | 26378.6667 | 10.83% | 283579.6667 | 283579.6667 | 100980 | 106655 | 65000 | 121124 | 22000 | 78694.75 | -22285.25 | -22.07% | 78694.75 | 104350 | 110214 | 25000 | 25000 | 25850 | 46516 | -57834 | -55.42% | 46516 | 46516 | 104350 | 110214 | 27025 | 45000 | 31137.5 | 33005 | 125000 | 37955.75 | 31137.5 | 23500 | 28200 | 30000 | 25000 | 45597.8958 | -58752.1042 | -56.3% | 45597.8958 | 45597.8958
MAMPOSTERIA Y MUROS DIVISORIOS | 163 | 9.11 | Suministro y construcción muro bloque concreto estructural 19 cm. Incluye todos los materiales necesarios para su correcta construcción, retiro, disposición final de residuos y limpieza de las áreas afectadas. | M² | 99472 | 105062 | 114400 | 457600 | 98600 | 106020.6667 | 6548.6667 | 6.233% | 106020.6667 | 99822 | 105432 | 151580 | 114400 | 137280 | 130000 | 127738.4 | 22306.4 | 22.35% | 127738.4 | 193545 | 204422 | 251721 | 327237 | 220022.8 | 225388.6 | 20966.6 | 10.83% | 225388.6 | 225388.6 | 96196 | 101602 | 140000 | 117367 | 125000 | 114656.3333 | 18460.3333 | 19.19% | 114656.3333 | 99822 | 105432 | 125000 | 135000 | 125840 | 122818 | 22996 | 23.04% | 122818 | 122818 | 99822 | 105432 | 131560 | 150000 | 151580 | 131560 | 240000 | 151294 | 151580 | 114400 | 137280 | 130000 | 125000 | 132810.6 | 32988.6 | 33.05% | 132810.6 | 132810.6
CARPINTERIA EN MADERA Y METAL | 164 | 10 | CARPINTERIA EN MADERA Y METAL
CARPINTERIA EN MADERA Y METAL | 165 | 10.1 | Suministro e instalación de canal metálica para un desarrollo de 1,10 m. Incluye, pintura, anticorrosivo y esmalte. Retiro, disposición final de residuos y limpieza de las áreas afectadas. | Ml | 59234 | 62563 | 42415 | 84830 | 65680 | 64121.5 | 4887.5 | 7.812% | 64121.5 | 53841 | 56867 | 96000 |  |  | 120000 | 90955.6667 | 34088.6667 | 63.31% | 90955.6667 | 89185 | 94197 | 115992 | 150790 | 101385.6 | 103858.2 | 9661.2 | 10.83% | 103858.2 | 103858.2 | 60116 | 63495 |  | 69887 | 43000 | 66691 | 6575 | 10.94% | 66691 | 60419 | 63815 | 44500 | 45000 | 46656.39 | 49992.8475 | -10426.1525 | -17.26% | 49992.8475 | 49992.8475 | 60419 | 63815 | 48777.135 | 80000 | 56199.7425 | 113505 | 250000 | 130530.75 | 56199.7425 | 42414.9 | 50897.88 | 46000 | 45000 | 61983.515 | 1564.515 | 2.589% | 61983.515 | 61983.515
CARPINTERIA EN MADERA Y METAL | 166 | 10.2 | Mantenimiento de puertas en madera. Incluye, raspado, lijado, resane, inmunizado, pintura, cambio de bisagras, tornillos en ambas caras, retiro, disposición final de residuos y limpieza de las áreas afectadas. | Un | 75285 | 79516 | 56000 | 112000 | 53655 | 54827.5 | -20457.5 | -25.73% | 79516 | 68421 | 72266 | 70000 |  |  | 350000 | 210000 | 137734 | 201.3% | 72266 | 154890 | 163595 | 201447 | 261881 | 176079.6 | 180373.8667 | 16778.8667 | 10.83% | 180373.8667 | 180373.8667 | 76405 | 80699 |  | 88823 | 55000 | 84761 | 8356 | 10.94% | 84761 | 76784 | 81099 | 68800 | 72500 | 61600 | 70999.75 | -5784.25 | -7.533% | 70999.75 | 70999.75 | 76784 | 81099 | 64400 | 200000 | 74200 | 97750 | 150000 | 112412.5 | 74200 | 56000 | 67200 | 70000 | 60000 | 85951.15 | 9167.15 | 11.94% | 85951.15 | 85951.15
CARPINTERIA EN MADERA Y METAL | 167 | 10.3 | Mantenimiento de muebles en madera para cocinas integrales, baños, mesones y closet. Incluye, raspado, lijado, resane, inmunizado, pintura, cambio de bisagras y tornillos en ambas caras, retiro, disposición final de residuos y limpieza de las áreas afectadas. | Un | 129459 | 136735 | 400000 | 1200000 | 385000 | 307245 | 177786 | 130% | 307245 | 117667 | 124280 |  |  |  | no aplica | #DIV/0! | #DIV/0! | #DIV/0! | 271048.0833 | 194926 | 205881 | 253517 | 329571 | 221592.2 | 252640.3 | 46759.3 | 23.99% | 252640.3 | 252640.3 | 131385 | 138769 |  | 152743 | 380000 | 223837.3333 | 92452.3333 | 70.37% | 223837.3333 | 132049 | 139470 | 450000 | 450000 | 440000 | 369867.5 | 237818.5 | 180.1% | REVISAR PRECIO | 369867.5 | 132049 | 139470 | 460000 | 550000 | 530000 | 644000 | 1800000 | 740600 | 530000 | 400000 | 440000 | 410000 | 400000 | 428830 | 296781 | 224.8% | REVISAR PRECIO | 428830
CARPINTERIA EN MADERA Y METAL | 168 | 10.4 | Mantenimiento de ventana metálica y madera existente. Incluye, raspado, lijado, resane, inmunizado, pintura, cambio de bisagras y tornillos en ambas caras, retiro, suministro de silicona, disposición final de residuos y limpieza de las áreas afectadas. | M² | 8307 | 8774 | 65000 | 130000 | 7500 | 27091.3333 | 18784.3333 | 214.1% | 27091.3333 | 8476 | 8952 | 86125 | 65000 | 78000 | 71900 | 61995.4 | 53043.4 | 625.8% | 35473.7 | 12508 | 13211 | 16268 | 16268 | 14219 | 14991.5 | 1780.5 | 14.23% | 14991.5 | 14991.5 | 8430 | 8904 |  | 9802 | 60000 | 26235.3333 | 17805.3333 | 211.2% | 26235.3333 | 8476 | 8952 | 70000 | 70000 | 71500 | 39476 | 31000 | 365.7% | REVISAR PRECIO | 39476 | 8476 | 8952 | 74750 | 90000 | 86125 | 98900 | 160000 | 113735 | 86125 | 65000 | 78000 | 71900 | 70000 | 74458.7 | 65982.7 | 778.5% | REVISAR PRECIO | 41705.35
CARPINTERIA EN MADERA Y METAL | 169 | 10.5 | Suministro e instalación de puerta en aluminio blanco con persiana. Incluye el marco en aluminio desde (0.80 cm a 1 metro de ancho) por (2.00 metros de alto hasta 2.10 metros). | M² | 177689 | 187675 | 501332.5 | 1503997.5 | 485690 | 391565.8333 | 213876.8333 | 114% | 391565.8333 | 161504 | 170581 | [5 empty] | -170581 | -105.6% | 272999.0261 | 267555 | 282592 | 347976 | 452369 | 304156.8 | 311574.9333 | 28982.9333 | 10.83% | 311574.9333 | 311574.9333 | 180347 | 190483 |  | 209654 | 247000 | 215712.3333 | 35365.3333 | 19.61% | 215712.3333 | 181239 | 191425 | 265000 | 290000 | 276136.08 | 244187.0267 | 62948.0267 | 34.73% | 244187.0267 | 244187.0267 | 181239 | 191425 | 288687.72 | 430000 | 332618.46 | 288687.72 | 450000 | 331990.878 | 332618.46 | 251032.8 | 288687.72 | 330600 | 310000 | 304373.0298 | 123134.0298 | 67.94% | REVISAR PRECIO | 304373.0298
CARPINTERIA EN MADERA Y METAL | 170 | 10.6 | Reparación de puerta de entrada principal existente, que permita garantizar la seguridad del inmueble. Incluye, raspado, lijado, resane, inmunizado, pintura, anticorrosivo, cambio de bisagras y tornillos en ambas caras, retiro, disposición final de residuos y limpieza de las áreas afectadas. | M² | 1256644 | 1327267 | 50262 | 150786 | 85600 | 185783 | -1070861 | -80.68% | 185783 | 1142174 | 1206364 | [5 empty] | -1206364 | -105.6% | 185783 | 155700 | 164450 | 202500 | 263250 | 177000 | 181316.6667 | 16866.6667 | 10.83% | 181316.6667 | 181316.6667 | 1275400 | 1347077 |  | 1482696 | 60000 | 1414886.5 | 139486.5 | 10.94% | 135379 | 128176 | 135379 | 53000 | 53000 | 55288.2 | 74166.8 | -54009.2 | -42.14% | 74166.8 | 135379 | 128176 | 135379 | 57801.3 | 80000 | 66597.15 | 57801.3 | 380000 | 66471.495 | 66597.15 | 50262 | 60314.4 | 52000 | 50000 | 93601.9829 | -34574.0171 | -26.97% | 93601.9829 | 135379
CARPINTERIA EN MADERA Y METAL | 171 | 10.7 | Suministro e instalación de cerradura para puerta en madera. Incluye la disposición final de residuos y limpieza de las áreas afectadas. | Un | 68375 | 72218 | 65000 | 130000 | 60000 | 68609 | 234 | 0.324% | 68609 | 62147 | 65640 | 60000 |  |  |  | 62820 | -2820 | -4.538% | 62820 | 149887 | 158311 | 194940 | 253422 | 170392 | 174547.6667 | 16236.6667 | 10.83% | 174547.6667 | 174547.6667 | 69389 | 73289 |  | 80669 | 65000 | 72986 | 3597 | 5.184% | 72986 | 69741 | 73660 | 70000 | 70000 | 71500 | 71290 | 1549 | 2.221% | 71290 | 71290 | 69741 | 73660 | 74750 | 120000 | 86125 | 100050 | 120000 | 115057.5 | 86125 | 65000 | 78000 | 72000 | 65000 | 83571.75 | 13830.75 | 19.83% | 83571.75 | 83571.75
CARPINTERIA EN MADERA Y METAL | 172 | 10.8 | Suministro e instalación de baranda con 3 bolillos horizontales y pasamanos en vara de 6 cm. Incluye, pintura en ambas caras, bolillo en cedro y todo lo necesario para su instalación, la disposición final de residuos y limpieza de las áreas afectadas. | Ml | 38806 | 40987 | 56265 | 56265 | 108600 | 48626 | 9820 | 23.96% | 48626 | 34116 | 36033 | 60000 |  |  |  | 48016.5 | 11983.5 | 35.13% | 48016.5 | 57277 | 60496 | 74493 | 96841 | 65112.4 | 66700.4667 | 6204.4667 | 10.83% | 66700.4667 | 66700.4667 | 38805 | 40986 |  | 45780 | 60000 | 48922 | 10117 | 26.07% | 48922 | 38805 | 40986 | 60000 | 60000 | 61891.83 | 55719.4575 | 16914.4575 | 43.59% | REVISAR PRECIO | 55719.4575 | 38805 | 40986 | 64705.095 | 150000 | 74551.5225 | 64705.095 | 420000 | 74410.8592 | 74551.5225 | 56265.3 | 67518.36 | 65900 | 60000 | 72144.8868 | 33339.8868 | 85.92% | REVISAR PRECIO | 72144.8868
CARPINTERIA EN MADERA Y METAL | 173 | 10.9 | Suministro e instalación de pasamanos en vara 8 cm contra pared. Incluye, pintura, chazos, lija, platina vara de clavo de diámetro entre 6 a 8 cm y todo lo necesario para su instalación, la disposición final de residuos y limpieza de las áreas afectadas. | Ml | 20039 | 21165 | 28101 | 56202 | 35600 | 28288.6667 | 8249.6667 | 38.98% | 28288.6667 | 17314 | 18287 | 100000 |  |  |  | 39429 | 21142 | 122.1% | 39429 | 29573 | 31235 | 38462 | 50000 | 33618.2 | 34438.4 | 3203.4 | 10.83% | 34438.4 | 34438.4 | 21661 | 22878 |  | 23639 | 35000 | 27172.3333 | 5511.3333 | 25.44% | 27172.3333 | 20039 | 21165 | 30000 | 30000 | 30910.88 | 28018.97 | 7979.97 | 39.82% | REVISAR PRECIO | 28018.97 | 20039 | 21165 | 32315.92 | 130000 | 37233.56 | 32315.92 | 420000 | 37163.308 | 37233.56 | 28100.8 | 33720.96 | 27500 | 30000 | 40613.548 | 20574.548 | 102.7% | REVISAR PRECIO | 40613.548
CUBIERTAS Y CIELO RASOS | 174 | 11 | CUBIERTAS Y CIELO RASOS
CUBIERTAS Y CIELO RASOS | 175 | 11.1 | Mantenimiento de cielo raso en madera. Incluye inmunizante tipo MADUREX. | M² | 32179 | 33987 | 25000 | 37412 | 30000 | 31599.75 | -579.25 | -1.704% | 31599.75 | 28819 | 30439 |  |  |  | 30000 | 30219.5 | -219.5 | -0.7617% | 30219.5 | 60474 | 63873 | 78651 | 102246 | 68746.8 | 70423.6 | 6550.6 | 10.83% | 70423.6 | 70423.6 | 32179 | 33987 | 25000 | 37412 | 30000 | 33799.6667 | 1620.6667 | 5.036% | 33799.6667 | 32340 | 34158 | 32000 | 32000 | 26011.128 | 31042.282 | -1297.718 | -4.013% | 31042.282 | 31042.282 | 32340 | 34158 | 27193.452 | 45000 | 31331.586 | 52440 | 32000 | 60306 | 31331.586 | 23646.48 | 28375.776 | 25000 | 25000 | 34648.5733 | 2308.5733 | 7.138% | 34648.5733 | 34648.5733
CUBIERTAS Y CIELO RASOS | 176 | 11.2 | Suministro e instalación de cielorraso Dry Wall 1/2". Incluye retiro, aplicación de pintura vinilo o acrilica, 2 manos bajo placa, y todo lo necesario para su correcta instalación. | M² | 50642 | 53488 | 58000 | 58867 | 140000 | 56785 | 6143 | 11.48% | 56785 | 45345 | 47893 | 75000 | 81000 | 81000 | 75000 | 71978.6 | 24085.6 | 53.12% | 71978.6 | 156842 | 165657 | 203985 | 265181 | 178298 | 171977.5 | 6320.5 | 4.03% | 171977.5 | 171977.5 | 50642 | 53488 | 58000 | 58867 | 140000 | 56785 | 6143 | 12.13% | 56785 | 73253 | 77370 | 86000 | 86000 | 65027.82 | 78599.455 | 5346.455 | 7.299% | 78599.455 | 78599.455 | 73253 | 77370 | 67983.63 | 85000 | 78328.965 | 75210 | 70000 | 86491.5 | 78328.965 | 59116.2 | 70939.44 | 68000 | 75000 | 74314.0583 | 1061.0583 | 1.448% | 74314.0583 | 74314.0583
CUBIERTAS Y CIELO RASOS | 177 | 11.3 | Suministro e instalación de cielorraso plano superboard 8mm. Incluye retiro, aplicación de pintura vinilo o acrílica, 2 manos bajo placa y todo lo necesario para su correcta instalación. | M² | 75683 | 79936 | 98000 | 89301 | 110000 | 94309.25 | 18626.25 | 23.3% | 94309.25 | 68117 | 71945 | 115000 | 120000 | 120000 | 115000 | 108389 | 36444 | 53.5% | 108389 | 141521 | 149474 | 184059 | 239277 | 160881.2 | 164804.7333 | 15330.7333 | 10.83% | 164804.7333 | 164804.7333 | 75683 | 79936 | 98000 | 89301 | 110000 | 89079 | 13396 | 17.7% | 89079 | 50888 | 53748 | 105000 | 105000 | 103101.24 | 91712.31 | 40824.31 | 80.22% | REVISAR PRECIO | 91712.31 | 50888 | 53748 | 107787.66 | 120000 | 124190.13 | 138575 | 90000 | 159361.25 | 124190.13 | 93728.4 | 112474.08 | 104000 | 115000 | 104511.84 | 53623.84 | 105.4% | REVISAR PRECIO | 104511.84
CUBIERTAS Y CIELO RASOS | 178 | 11.4 | Suministro e instalación de cielorraso entablilla PVC. Incluye retiro, y todo lo necesario para su correcta instalación. | M² | 65203 | 68867 | 75000 | 76929 | 95000 | 78949 | 13746 | 19.96% | 78949 | 58131 | 61398 |  |  |  | 120000 | 90699 | 29301 | 50.41% | 61398 | 172412 | 182102 | 224235 | 291506 | 195998 | 200778.3333 | 18676.3333 | 10.83% | 200778.3333 | 200778.3333 | 65203 | 68867 | 75000 | 76929 | 95000 | 73598.6667 | 8395.6667 | 12.88% | 73598.6667 | 65203 | 68867 | 90000 | 90000 | 95345.25 | 82955.6667 | 17752.6667 | 27.23% | 82955.6667 | 82955.6667 | 65203 | 68867 | 99679.125 | 110000 | 114847.6875 | 99679.125 | 70000 | 114630.9937 | 114847.6875 | 86677.5 | 104013 | 86000 | 90000 | 91750.0486 | 26547.0486 | 40.71% | REVISAR PRECIO | 91750.0486
CUBIERTAS Y CIELO RASOS | 179 | 11.5 | Reparación de filtraciones en todo tipo de cubiertas. Incluye el cambio de las tejas, no incluye elementos estructurales. | M² | 53756 | 56777 |  | 62494 | 45000 | 54757 | 1001 | 1.763% | 54757 | 48146 | 50852 | 70000 | 75000 | 75000 | 120000 | 67713 | 16861 | 35.02% | 67713 | 101018 | 106695 | 131382 | 170797 | 114837.6 | 117638.2 | 10943.2 | 10.83% | 117638.2 | 117638.2 | 53756 | 56777 |  | 62494 | 45000 | 54757 | 1001 | 1.862% | 54757 | 54021 | 57057 | 23000 | 23000 | 24200 | 31814.25 | -22206.75 | -41.11% | 31814.25 | 31814.25 | 54021 | 57057 | 25300 | 50000 | 29150 | 39100 | 25000 | 44965 | 29150 | 22000 | 26400 | 27000 | 25000 | 33343.5 | -20677.5 | -38.28% | 33343.5 | 33343.5
CUBIERTAS Y CIELO RASOS | 180 | 11.6 | Suministro e instalación de cubierta termo acústica. No incluye su estructura. | M² | 43875 | 46341 |  | 51766 | 65000 | 54369 | 10494 | 22.65% | 54369 | 39878 | 42119 | 115000 | 120000 | 120000 | 120000 | 103423.8 | 61304.8 | 153.7% | 72771.4 | 78400 | 82806 | 101966 | 132555 | 89125.4 | 91299.1333 | 8493.1333 | 10.83% | 91299.1333 | 91299.1333 | 44529 | 47032 |  | 51766 | 65000 | 49399 | 4870 | 10.94% | 49399 | 44747 | 47262 | 13000 | 13000 | 12650 | 21478 | -23269 | -52% | 21478 | 47262 | 44747 | 47262 | 13225 | 95000 | 15237.5 | 110400 | 210000 | 126960 | 15237.5 | 11500 | 13800 | 11200 | 12000 | 50442 | 5695 | 12.73% | 50442 | 50442
PAÑETES, RESANES Y LIMPIEZAS | 181 | 12 | PAÑETES, RESANES Y LIMPIEZAS | [9 empty] | 0
PAÑETES, RESANES Y LIMPIEZAS | 182 | 12.1 | Mantenimiento de fachadas. Incluye hidro lavado. | M² | 19184 | 20262 | 30000 | 22307 | 30000 | 25642.25 |  |  | 25642.25 | 17181 | 18147 | 35000 |  | 41000 | 45000 | 34786.75 | 16639.75 | 96.85% | 34786.75 | 28472 | 30072 | 37031 | 48140 | 32367.4 | 33156.8 | 3084.8 | 10.83% | 33156.8 | 33156.8 | 19184 | 20262 | 30000 | 22307 | 30000 | 24189.6667 | 5005.6667 | 26.09% | 24189.6667 | 19289 | 20373 | 28000 | 28000 | 27500 | 25968.25 | 6679.25 | 34.63% | 25968.25 | 25968.25 | 19289 | 20373 | 28750 | 40000 | 33125 | 28750 | 12000 | 33062.5 | 33125 | 25000 | 30000 | 23000 | 25000 | 26593.55 | 7304.55 | 37.87% | REVISAR PRECIO | 26593.55
PAÑETES, RESANES Y LIMPIEZAS | 183 | 12.2 | Aplicación de resane de muros con mortero 1:4. Incluye la limpieza de las áreas afectadas. | M² | 14866 | 15701 | 25000 | 17277 | 70000 | 19326 | 4460 | 30% | 19326 | 13308 | 14056 | 8500 |  | 11000 | 15000 | 12139 | -1917 | -14.4% | 12139 | 46502 | 49115 | 60480 | 78624 | 52864 | 54153 | 5038 | 10.83% | 54153 | 54153 | 14866 | 15701 | 25000 | 17277 | 70000 | 19326 | 4460 | 30% | 19326 | 14941 | 15781 | 25000 | 23000 | 26853.75 | 21260.3333 | 6319.3333 | 42.3% | REVISAR PRECIO | 21260.3333 | 14941 | 15781 | 28074.375 | 35000 | 32346.5625 | 28074.375 | 9000 | 32285.5312 | 32346.5625 | 24412.5 | 29295 | 30000 | 25000 | 25698.3812 | 10757.3812 | 72% | REVISAR PRECIO | 25698.3812
PAÑETES, RESANES Y LIMPIEZAS | 184 | 12.3 | Limpieza de Canales con agua a presión. Incluye la limpieza de las áreas afectadas. | Ml | 2866 | 3027 | 12000 | 15000 | 15000 | 11256.75 | 8390.75 | 292.8% | 11256.75 | 2573 | 2718 | 14000 |  | 17000 | 20000 | 13429.5 | 10711.5 | 416.3% | 13429.5 | 10006 | 10568 | 13014 | 16918 | 11375.2 | 11652.4 | 1084.4 | 10.84% | 11652.4 | 11652.4 | 2866 | 3027 | 12000 | 15000 | 15000 | 10009 | 7143 | 249.2% | 10009 | 2886 | 3048 | 17000 | 17000 | 16500 | 13387 | 10501 | 363.9% | REVISAR PRECIO | 13387 | 2886 | 3048 | 17250 | 28000 | 19875 | 17250 | 18000 | 19837.5 | 19875 | 15000 | 18000 | 15000 | 17000 | 16842.3 | 13956.3 | 483.6% | REVISAR PRECIO | 16842.3
PAÑETES, RESANES Y LIMPIEZAS | 185 | 12.4 | Limpieza de Bajantes con agua a presión. Incluye la limpieza de las áreas afectadas. | Ml | 2866 | 3027 | 12000 | 15000 | 15000 | 11256.75 | 8390.75 | 292.8% | 11256.75 | 2573 | 2718 | 14000 |  | 17000 | 20000 | 13429.5 | 10711.5 | 416.3% | 13429.5 | 13743 | 14515 | 17874 | 23236 | 15623.2 | 16004.0667 | 1489.0667 | 10.84% | 16004.0667 | 16004.0667 | 2866 | 3027 | 12000 | 15000 | 15000 | 10009 | 7143 | 249.2% | 10009 | 2886 | 3048 | 15000 | 15000 | 16500 | 12387 | 9501 | 329.2% | REVISAR PRECIO | 12387 | 2886 | 3048 | 17250 | 28000 | 19875 | 17250 | 14000 | 19837.5 | 19875 | 15000 | 18000 | 15000 | 15000 | 16242.3 | 13356.3 | 462.8% | REVISAR PRECIO | 16242.3
PAÑETES, RESANES Y LIMPIEZAS | 186 | 12.5 | Aplicación de pañete impermeabilizado muros 1:4. Incluye la limpieza de las áreas afectadas. | M² | 23902 | 25245 | 40000 | 29291 | 45000 | 31512 | 7610 | 31.84% | 31512 | 21690 | 22909 | 22000 |  | 26000 | 30000 | 28000 | 5091 | 23.47% | 28000 | 46970 | 49610 | 61088 | 79414 | 53395 | 54697.6667 | 5087.6667 | 10.83% | 54697.6667 | 54697.6667 | 23902 | 25245 | 40000 | 29291 | 45000 | 33178.6667 | 9276.6667 | 38.81% | 33178.6667 | 25117 | 26529 | 40000 | 40000 | 38676 | 36301.25 | 11184.25 | 44.53% | REVISAR PRECIO | 36301.25 | 25117 | 26529 | 40434 | 42000 | 46587 | 40434 | 45000 | 46499.1 | 46587 | 35160 | 42192 | 48500 | 40000 | 40683.6 | 15566.6 | 61.98% | REVISAR PRECIO | 40683.6
PAÑETES, RESANES Y LIMPIEZAS | 187 | 12.6 | Aplicación de pañete impermeabilizado muros 1:3. Incluye la limpieza de las áreas afectadas. | M² | 25316 | 26739 | 40000 | 31237 | 45000 | 32658.6667 | 7342.6667 | 29% | 32658.6667 | 23010 | 24303 | 23000 |  | 26000 | 30000 | 28000 | 3697 | 16.07% | 28000 | 50135 | 52953 | 65205 | 65205 | 56994 | 60089.25 | 7136.25 | 14.23% | 60089.25 | 60089.25 | 25316 | 26739 | 40000 | 31237 | 45000 | 28988 | 3672 | 14.5% | 28988 | 26816 | 28323 | 40000 | 40000 | 41580 | 37475.75 | 10659.75 | 39.75% | REVISAR PRECIO | 37475.75 | 26816 | 28323 | 43470 | 46000 | 50085 | 43470 | 54000 | 49990.5 | 50085 | 37800 | 45360 | 48500 | 45000 | 43799.85 | 16983.85 | 63.33% | REVISAR PRECIO | 43799.85
PAÑETES, RESANES Y LIMPIEZAS | 188 | 12.7 | Aplicación de pañete bajo placa y/o malla 1:4. Incluye la limpieza de las áreas afectadas. | M² | 20428 | 21576 |  | 23750 | 40000 | 22663 | 2235 | 10.94% | 22663 | 18292 | 19320 | 25000 |  | 28000 | 30000 | 25580 | 6260 | 34.22% | 25580 | 38396 | 40554 | 49937 | 64917 | 43648.2 | 44713.0667 | 4159.0667 | 10.83% | 44713.0667 | 44713.0667 | 20428 | 21576 |  | 23750 | 40000 | 22663 | 2235 | 10.94% | 22663 | 20532 | 21686 | 25000 | 25000 | 25889.16 | 24393.79 | 3861.79 | 18.81% | 24393.79 | 24393.79 | 20532 | 21686 | 27065.94 | 38000 | 31184.67 | 27065.94 | 65000 | 31125.831 | 31184.67 | 23535.6 | 28242.72 | 28500 | 25000 | 28140.6701 | 7608.6701 | 37.06% | REVISAR PRECIO | 28140.6701
PAÑETES, RESANES Y LIMPIEZAS | 189 | 12.8 | Aplicación de pañete bajo placa y/o malla 1:5. Incluye la limpieza de las áreas afectadas. | M² | 18966 | 20032 |  | 23100 | 40000 | 21566 | 2600 | 13.71% | 21566 | 17181 | 18147 | 25000 |  | 28000 | 30000 | 25286.75 | 7139.75 | 41.56% | 25286.75 | 36974 | 39052 | 48087 | 62513 | 42031.6 | 43056.8667 | 4004.8667 | 10.83% | 43056.8667 | 43056.8667 | 18966 | 20032 |  | 23100 | 40000 | 21566 | 2600 | 13.71% | 21566 | 19772 | 20883 | 28000 | 28000 | 26471.5 | 25838.625 | 6066.625 | 30.68% | 25838.625 | 25838.625 | 19772 | 20883 | 27674.75 | 32000 | 31886.125 | 27674.75 | 63000 | 31825.9625 | 31886.125 | 24065 | 28878 | 28600 | 29000 | 28248.7588 | 8476.7588 | 42.87% | REVISAR PRECIO | 28248.7588
PAÑETES, RESANES Y LIMPIEZAS | 190 | 12.9 | Aplicación de pañete bajo placa y/o malla 1:6. Incluye la limpieza de las áreas afectadas. | M² | 18558 | 19601 |  | 22499 | 40000 | 21050 | 2492 | 13.43% | 21050 | 16801 | 17745 | 26000 |  | 29000 | 30000 | 25686.25 | 7941.25 | 47.27% | 25686.25 | 35801 | 37813 | 46562 | 60530 | 40698.2 | 41691.0667 | 3878.0667 | 10.83% | 41691.0667 | 41691.0667 | 18558 | 19601 |  | 22499 | 40000 | 21050 | 2492 | 13.43% | 21050 | 19146 | 20222 | 26000 | 26000 | 26123.625 | 24586.4062 | 5440.4062 | 28.42% | 24586.4062 | 24586.4062 | 19146 | 20222 | 27311.0625 | 30000 | 31467.0938 | 27311.0625 | 60000 | 31407.7219 | 31467.0938 | 23748.75 | 28498.5 | 22900 | 32000 | 27486.6191 | 8340.6191 | 43.56% | REVISAR PRECIO | 27486.6191
PAÑETES, RESANES Y LIMPIEZAS | 191 | 12.10 | Mantenimiento de viga canal con manto EDIL 3 MM. Incluye la limpieza de las áreas afectadas. | Ml | 37524 | 39633 | 25000 | 43626 | 25000 | 36086.3333 | -1437.6667 | -3.831% | 36086.3333 | 33603 | 35491 | 25000 |  | 28000 | 40000 | 32122.75 | -3368.25 | -10.02% | 32122.75 | 70522 | 74485 | 91719 | 119235 | 80169.2 | 82124.4 | 7639.4 | 10.83% | 82124.4 | 82124.4 | 37524 | 39633 | 25000 | 43626 | 25000 | 33314.75 | -4209.25 | -11.22% | 33314.75 | 37714 | 39834 | 25000 | 25000 | 24200 | 28508.5 | -9205.5 | -24.41% | 28508.5 | 28508.5 | 37714 | 39834 | 25300 | 85000 | 29150 | 25300 | 120000 | 29095 | 29150 |  | 26400 | 28000 | 25000 | 34222.9 | -3491.1 | -9.257% | 34222.9 | 34222.9
PAÑETES, RESANES Y LIMPIEZAS | 192 | 12.11 | Aplicación de pañete liso para muros 1:3. Incluye la limpieza de las áreas afectadas. | M² | 16593 | 17526 | 30000 | 20488 | 35000 | 22671.3333 | 6078.3333 | 36.63% | 22671.3333 | 15083 | 15931 | 22000 |  | 26000 | 30000 | 23482.75 | 7551.75 | 50.07% | 23482.75 | 32894 | 34743 | 42782 | 55616 | 37394.2 | 38306.4 | 3563.4 | 10.83% | 38306.4 | 38306.4 | 16593 | 17526 | 30000 | 20488 | 35000 | 22671.3333 | 6078.3333 | 36.63% | 22671.3333 | 17590 | 18579 | 26000 | 26000 | 26003.34 | 24145.585 | 6555.585 | 37.27% | REVISAR PRECIO | 24145.585 | 17590 | 18579 | 27185.31 | 42000 | 31322.205 | 27185.31 | 70000 | 31263.1065 | 31322.205 | 23639.4 | 28367.28 | 27000 | 24000 | 28054.1611 | 10464.1611 | 59.49% | REVISAR PRECIO | 28054.1611
PAÑETES, RESANES Y LIMPIEZAS | 193 | 12.12 | Aplicación de pañete liso para muros 1:4. Incluye la limpieza de las áreas afectadas. | M² | 15625 | 16503 | 30000 | 19041 | 35000 | 21848 | 6223 | 39.83% | 21848 | 14162 | 14958 | 23000 |  | 26000 | 30000 | 23489.5 | 8531.5 | 60.24% | 23489.5 | 30507 | 32221 | 39677 | 51579 | 34680.2 | 35526.0667 | 3305.0667 | 10.83% | 35526.0667 | 35526.0667 | 15625 | 16503 | 30000 | 19041 | 35000 | 25136 | 9511 | 60.87% | 25136 | 16308 | 17225 | 27500 | 29000 | 26853.75 | 25144.6875 | 8836.6875 | 54.19% | REVISAR PRECIO | 25144.6875 | 16308 | 17225 | 28074.375 | 40000 | 32346.5625 | 28074.375 | 65000 | 32285.5312 | 32346.5625 | 24412.5 | 29295 | 27000 | 24000 | 28271.3344 | 11963.3344 | 73.36% | REVISAR PRECIO | 28271.3344
PAÑETES, RESANES Y LIMPIEZAS | 194 | 12.13 | Aplicación de pañete liso para muros 1:6. Incluye la limpieza de las áreas afectadas. | M² | 15330 | 16192 | 30000 | 18614 | 35000 | 21602 | 6272 | 40.91% | 21602 | 13887 | 14667 | 22000 |  | 26000 | 30000 | 23166.75 | 8499.75 | 61.21% | 23166.75 | 43804 | 46266 | 56970 | 74061 | 49796 | 51010.6667 | 4744.6667 | 10.83% | 51010.6667 | 51010.6667 | 15330 | 16192 | 30000 | 18614 | 35000 | 21602 | 6272 | 40.91% | 21602 | 15938 | 16834 | 25000 | 25000 | 25300 | 23033.5 | 7095.5 | 44.52% | REVISAR PRECIO | 23033.5 | 15938 | 16834 | 26450 | 38000 | 30475 | 26450 | 60000 | 30417.5 | 30475 | 23000 | 27600 | 27000 | 24000 | 27022.65 | 11084.65 | 69.55% | REVISAR PRECIO | 27022.65
PAÑETES, RESANES Y LIMPIEZAS | 195 | 12.14 | Lavado de fachadas en piedra muñeca. Incluye el desmanchado, hidrofugado, Re emboquillado y sellado. | M² | 46105 | 48696 | 35000 | 53602 | 35000 | 45766 | -339 | -0.7353% | 45766 | 41292 | 43613 |  |  |  | 45000 | 44306.5 | 693.5 | 1.68% | 44306.5 | 68404 | 72248 | 88965 | 115655 | 77762 | 79658.3333 | 7410.3333 | 10.83% | 79658.3333 | 79658.3333 | 46105 | 48696 | 35000 | 53602 | 35000 | 43074.5 | -3030.5 | -6.573% | 43074.5 |  | 0 | 28000 | 32000 | 27500 | 30000 | 30000 |  |  | 30000 |  | 0 | 28750 | 50000 | 33125 | 28750 | 68000 | 33062.5 | 33125 | 25000 | 30000 | 26000 | 30000 | 31631.9444 | 31631.9444 |  | 31631.9444 | 31631.9444
PAÑETES, RESANES Y LIMPIEZAS | 196 | 12.15 | Aplicación de pañete rústico bajo placa 1:5. Incluye la limpieza de las áreas afectadas. | M² | 25392 | 26819 |  | 30867 | 45000 | 28843 | 3451 | 13.59% | 28843 | 23000 | 24293 | 25000 |  | 28000 | 30000 | 26823.25 | 2530.25 | 11% | 26823.25 | 39008 | 41200 | 50733 | 50733 | 44344.4 | 46752.6 | 5552.6 | 14.23% | 46752.6 | 46752.6 | 25392 | 26819 |  | 30867 | 45000 | 28843 | 3451 | 13.59% | 28843 | 26418 | 27903 | 40000 | 40000 | 40128 | 37007.75 | 10589.75 | 40.09% | REVISAR PRECIO | 37007.75 | 26418 | 27903 | 41952 | 38000 | 48336 | 41952 | 60000 | 48244.8 | 48336 | 36480 | 43776 | 45000 | 40000 | 41164.38 | 14746.38 | 55.82% | REVISAR PRECIO | 41164.38
PAÑETES, RESANES Y LIMPIEZAS | 197 | 12.16 | Aplicación de pañete rústico muros 1:5. Incluye la limpieza de las áreas afectadas. | M² | 22137 | 23381 |  | 27026 | 45000 | 25203.5 | 3066.5 | 13.85% | 25203.5 | 20067 | 21195 | 24000 |  | 27000 | 30000 | 25548.75 | 4353.75 | 21.7% | 25548.75 | 34202 | 36124 | 44483 | 57827 | 38881 | 39829.3333 | 3705.3333 | 10.83% | 39829.3333 | 39829.3333 | 22137 | 23381 |  | 27026 | 45000 | 25203.5 | 3066.5 | 13.85% | 25203.5 | 23161 | 24463 | 35000 | 35000 | 35376 | 32459.75 | 9298.75 | 40.15% | REVISAR PRECIO | 32459.75 | 23161 | 24463 | 36984 | 38000 | 42612 | 36984 | 60000 | 42531.6 | 42612 | 32160 | 38592 | 35000 | 35000 | 36232.66 | 13071.66 | 56.44% | REVISAR PRECIO | 36232.66
BASES, PISOS Y ENCHAPES | 198 | 13 | BASES, PISOS Y ENCHAPES
BASES, PISOS Y ENCHAPES | 199 | 13.1 | Aplicación de alistado para piso e= 0.04. Incluye la limpieza de las áreas afectadas y nivelación. | M² | 14382 | 15190 | 12000 | 24000 | 18700 | 15296.6667 | 914.6667 | 6.022% | 15296.6667 | 12653 | 13364 | 28500 |  | 34000 | 30000 | 26466 | 13102 | 103.5% | 26466 | 20220 | 21356 | 26298 | 34187 | 22986.4 | 23546.8 | 2190.8 | 10.83% | 23546.8 | 23546.8 | 13716 | 14487 | 14000 | 16971 | 20000 | 15152.6667 | 1436.6667 | 10.47% | 15152.6667 | 15804 | 16692 | 14600 | 16500 | 13200 | 15248 | -556 | -3.518% | 15248 | 15248 | 15804 | 16692 | 13800 | 15000 | 15900 | 21505 | 60000 | 24730.75 | 15900 | 12000 | 14400 | 12500 | 13000 | 15947.9773 | 143.9773 | 0.911% | 15947.9773 | 15947.9773
BASES, PISOS Y ENCHAPES | 200 | 13.2 | Aplicación de alistado para piso e= 0.04 impermeabilizante. Incluye la limpieza de las áreas afectadas y nivelación. | M² | 24122 | 25478 | 29000 | 58000 | 26700 | 27059.3333 | 2937.3333 | 11.53% | 27059.3333 | 20561 | 21717 | 35000 |  | 40000 | 30000 | 31679.25 | 9962.25 | 48.45% | 31679.25 | 31462 | 33230 | 40919 | 53194 | 35765.8 | 36638.2667 | 3408.2667 | 10.83% | 36638.2667 | 36638.2667 | 22507 | 23772 | 27000 | 28455 | 45000 | 26409 | 3902 | 17.34% | 26409 | 24586 | 25968 | 30000 | 30000 | 31900 | 29467 | 4881 | 19.85% | 29467 | 29467 | 24586 | 25968 | 33350 | 42000 | 38425 | 33350 | 65000 | 38352.5 | 38425 | 29000 | 34800 | 29900 | 30000 | 33514.55 | 8928.55 | 36.32% | REVISAR PRECIO | 33514.55
BASES, PISOS Y ENCHAPES | 201 | 13.3 | Suministro e instalación de cerámica existente para pisos y/o paredes. Incluye el retiro, limpieza y la disposición final de residuos. | M² | 43391 | 45830 | 48000 | 96000 | 45600 | 46476.6667 | 3085.6667 | 6.733% | 46476.6667 | 39432 | 41648 |  |  |  | 75000 | 58324 | 16676 | 42.29% | 58324 | 56623 | 59805 | 73643 | 95735 | 64369 | 65939 | 6134 | 10.83% | 65939 | 65939 | 44036 | 46511 | 65000 | 51191 | 75000 | 54234 | 10198 | 23.16% | 54234 | 44253 | 46740 | 50000 | 50000 | 52800 | 49885 | 5632 | 12.73% | 49885 | 49885 | 44253 | 46740 | 55200 | 65000 | 63600 | 75210 | 95000 | 86491.5 | 63600 | 48000 | 57600 | 50000 | 50000 | 58623.15 | 14370.15 | 32.47% | 58623.15 | 58623.15
BASES, PISOS Y ENCHAPES | 202 | 13.4 | Suministro e Instalación de piso en PORCELANATO acabado semimate, antideslizante, formato 0,60 X 0,60. Incluye la pega, la boquilla, dilatadores y la limpieza de las áreas afectadas. | M² | 147095 | 155362 | 85000 | 170000 | 82900 | 107754 | -39341 | -25.32% | 107754 | 132391 | 139831 |  |  |  | 220000 | 179915.5 | 40084.5 | 30.28% | 179915.5 | 176149 | 186049 | 229095 | 297824 | 200246 | 205130 | 19081 | 10.83% | 205130 | 205130 | 147095 | 155362 | 95000 | 173557 | 90000 | 141306.3333 | -5788.6667 | -3.935% | 141306.3333 | 147095 | 155362 | 115000 | 135000 | 93500 | 135120.6667 | -11974.3333 | -8.141% | 135120.6667 | 135120.6667 | 147095 | 155362 | 97750 | 130000 | 112625 | 128800 | 160000 | 148120 | 112625 | 85000 | 102000 | 110000 | 108000 | 120856.8333 | -26238.1667 | -17.84% | 120856.8333 | 155362
BASES, PISOS Y ENCHAPES | 203 | 13.5 | Suministro e instalación de guardaescobas en MDF 8cm. Incluye la pega, la boquilla, dilatadores y la limpieza de las áreas afectadas. | Ml | 12426 | 13124 | 13000 | 26000 | 15000 | 13708 | 1282 | 9.768% | 13708 | 11182 | 11810 | 22500 |  | 26000 | 30000 | 20103.3333 | 8293.3333 | 74.17% | 20103.3333 | 15902 | 16796 | 20682 | 26887 | 18077.6 | 18518.5333 | 1722.5333 | 10.83% | 18518.5333 | 18518.5333 | 12426 | 13124 | 19000 | 14664 | 45000 | 15596 | 3170 | 25.51% | 15596 | 12426 | 13124 | 15000 | 15000 | 14300 | 14356 | 1930 | 15.53% | 14356 | 14356 | 12426 | 13124 | 14950 | 22000 | 17225 | 14950 | 38000 | 17192.5 | 17225 | 13000 | 15600 | 13000 | 13000 | 15404.15 | 2978.15 | 23.97% | 15404.15 | 15404.15
BASES, PISOS Y ENCHAPES | 204 | 13.6 | Suministro e instalación de guardaescobas en Madera 8cm. Incluye la pega, la boquilla, dilatadores y la limpieza de las áreas afectadas. | Ml | 40211 | 42471 | 43000 | 86000 | 39000 | 42735.5 | 2524.5 | 5.944% | 42735.5 | 36185 | 38219 | 28500 |  | 35000 | 30000 | 32929.75 | -5289.25 | -14.62% | 32929.75 | 51443 | 54334 | 66906 | 66906 | 58480.8 | 61656.7 | 7322.7 | 14.23% | 61656.7 | 61656.7 | 40210 | 42470 | 60000 | 47440 | 58000 | 49303.3333 | 9093.3333 | 22.61% | 49303.3333 | 40210 | 42470 | 50000 | 50000 | 47300 | 47442.5 | 7232.5 | 17.99% | 47442.5 | 47442.5 | 40210 | 42470 | 49450 | 55000 | 56975 | 49450 | 35000 | 56867.5 | 56975 | 43000 | 51600 | 43000 | 45000 | 48732.2917 | 8522.2917 | 21.19% | 48732.2917 | 48732.2917
BASES, PISOS Y ENCHAPES | 205 | 13.7 | Suministro e instalación de guardaescobas en PVC 6.8cm. Incluye la pega, la boquilla, dilatadores y la limpieza de las áreas afectadas. | Ml | 6436 | 6798 | 6000 | 24000 | 12000 | 12199.5 | 5763.5 | 84.78% | 12199.5 | 5791 | 6116 | 31000 |  | 35000 | 30000 | 22372 | 16256 | 280.7% | 22372 | 8231 | 8694 | 10706 | 13917 | 9357.4 | 9585.8 | 891.8 | 10.83% | 9585.8 | 9585.8 | 6436 | 6798 | 13000 | 7594 | 13000 | 11198 | 4762 | 73.99% | 11198 | 6436 | 6798 | 8000 | 8000 | 7590 | 7597 | 1161 | 18.04% | 7597 | 7597 | 6436 | 6798 | 7935 | 14500 | 9142.5 | 10062.5 | 38000 | 11571.875 | 9142.5 | 6900 | 8280 | 7200 | 7000 | 8957.4886 | 2521.4886 | 39.18% | REVISAR PRECIO | 8957.4886
BASES, PISOS Y ENCHAPES | 206 | 13.8 | Suministro e instalación de enchape para muro en cerámica brillante formato 0.30 X 0.45M Tipo artic de corona o similar. Incluye pega, boquilla, Win plástico, dilatadores y la limpieza de las áreas afectadas. | M² | 58113 | 61379 | 48000 | 192000 | 45600 | 51659.6667 | -6453.3333 | -10.51% | 51659.6667 | 52825 | 55794 | 215000 |  | 225000 | 220000 | 178948.5 | 123154.5 | 233.1% | 55794 | 111191 | 117440 | 144612 | 187996 | 126401.6 | 129484.5333 | 12044.5333 | 10.83% | 129484.5333 | 129484.5333 | 58986 | 62301 | 55000 | 68581 | 70000 | 63970.5 | 4984.5 | 8.45% | 63970.5 | 59280 | 62612 | 60000 | 60000 | 52800 | 60870.6667 | 1590.6667 | 2.683% | 60870.6667 | 60870.6667 | 59280 | 62612 | 55200 | 85000 | 63600 | 66585 | 95000 | 76572.75 | 63600 | 48000 | 57600 | 59000 | 50000 | 62524.5227 | 3244.5227 | 5.473% | 62524.5227 | 62524.5227
BASES, PISOS Y ENCHAPES | 207 | 13.9 | Suministro e instalación de enchape para muro en cerámica brillante formato 0.30 X 0.30M Tipo artic de corona o similar. Incluye pega, boquilla, Win plástico, dilatadores y la limpieza de las áreas afectadas. | M² | 38265 | 40415 | 55000 | 220000 | 54000 | 54500 | 16235 | 40.17% | 54500 | 34780 | 36735 | 215000 |  | 225000 | 220000 | 157245 | 120510 | 346.5% | 96990 | 61460 | 64914 | 79934 | 103914 | 69867.8 | 79657.45 | 14743.45 | 23.99% | 79657.45 | 79657.45 | 38833 | 41015 | 55000 | 45149 | 75000 | 54041 | 15208 | 39.16% | 54041 | 39032 | 41226 | 60000 | 60000 | 60500 | 55431.5 | 16399.5 | 42.02% | REVISAR PRECIO | 55431.5 | 39032 | 41226 | 63250 | 80000 | 72875 | 66585 | 90000 | 76572.75 | 72875 | 55000 | 66000 | 60000 | 60000 | 64150.875 | 25118.875 | 64.35% | REVISAR PRECIO | 64150.875
BASES, PISOS Y ENCHAPES | 208 | 13.10 | Suministro e instalación de boquilla para cerámica. Incluye el retiro y limpieza de las áreas afectadas. | M² | 3029 | 3199 | 10000 | 40000 | 9000 | 9666.6667 | 6637.6667 | 207.5% | 9666.6667 | 2753 | 2908 | 3500 |  | 4300 | 5000 | 3927 | 1019 | 37.01% | 3927 | 4858 | 5131 | 6318 | 8213 | 5522.4 | 5657.1333 | 526.1333 | 10.83% | 5657.1333 | 5657.1333 | 3066 | 3238 | 20000 | 3569 | 17000 | 7935.6667 | 4869.6667 | 158.8% | 7935.6667 | 3085 | 3258 | 14000 | 17000 | 11000 | 9419.3333 | 6334.3333 | 205.3% | REVISAR PRECIO | 9419.3333 | 3085 | 3258 | 11500 | 12000 | 13250 | 16675 | 28000 | 19176.25 | 13250 | 10000 | 12000 | 13800 | 10000 | 11823.425 | 8738.425 | 283.3% | REVISAR PRECIO | 11823.425
BASES, PISOS Y ENCHAPES | 209 | 13.11 | Suministro e Instalación de piso en gres de 27X7 cm. Incluye el retiro y limpieza de las áreas afectadas. | M² | 41644 | 43984 | 59953 | 239812 | 55670 | 53202.3333 | 11558.3333 | 26.28% | 53202.3333 | 36090 | 38118 | 135000 |  | 142000 | 150000 | 116279.5 | 78161.5 | 216.6% | 77198.75 | 66048 | 69760 | 85901 | 111671 | 75083.4 | 76914.8 | 7154.8 | 10.83% | 76914.8 | 76914.8 | 40665 | 42950 | 75000 | 49129 | 70000 | 54026.3333 | 13361.3333 | 32.86% | 54026.3333 | 41947 | 44304 | 65000 | 65000 | 65947.75 | 60062.9375 | 18115.9375 | 43.19% | REVISAR PRECIO | 60062.9375 | 41947 | 44304 | 68945.375 | 90000 | 79437.0625 | 68945.375 | 80000 | 79287.1812 | 79437.0625 | 59952.5 | 71943 | 65000 | 60000 | 68430.166 | 26483.166 | 63.13% | REVISAR PRECIO | 68430.166
BASES, PISOS Y ENCHAPES | 210 | 13.12 | Suministro e Instalación de piso en gres de 30X30 cm. Incluye el retiro y limpieza de las áreas afectadas. | M² | 59974 | 63345 | 91320 | 273960 | 87900 | 80855 | 20881 | 32.96% | 80855 | 51307 | 54190 | 120000 |  | 126000 | 150000 | 132000 | 77810 | 151.7% | 93095 | 94925 | 100260 | 123458 | 160495 | 107911 | 110543 | 10283 | 10.83% | 110543 | 110543 | 59005 | 62321 | 85000 | 70763 | 100000 | 72694.6667 | 13689.6667 | 23.2% | 72694.6667 | 60277 | 63665 | 100000 | 100000 | 100452 | 91029.25 | 30752.25 | 51.02% | REVISAR PRECIO | 91029.25 | 60277 | 63665 | 105018 | 120000 | 120999 | 105018 | 80000 | 120770.7 | 120999 | 91320 | 109584 | 98700 | 90000 | 97191.1111 | 36914.1111 | 61.24% | REVISAR PRECIO | 97191.1111
BASES, PISOS Y ENCHAPES | 211 | 13.13 | Suministro e instalación de piso en granito natural aserrado brillado media placa 20mm. Incluye, pega, boquilla, dilatadores y el retiro y limpieza de las áreas afectadas. | M² | 193694 | 204580 | 173500 | 520500 | 170900 | 182993.3333 | -10700.6667 | -5.231% | 182993.3333 | 174328 | 184125 |  |  |  | 250000 | 217062.5 | 32937.5 | 18.89% | 217062.5 | 304996 | 322137 | 396671 | 515672 | 346719.4 | 355175.8 | 33038.8 | 10.83% | 355175.8 | 355175.8 | 193693 | 204579 |  | 228535 | 185000 | 206038 | 12345 | 6.373% | 206038 | 193693 | 204579 | 200000 | 200000 | 190850 | 198857.25 | 5164.25 | 2.666% | 198857.25 | 198857.25 | 193693 | 204579 | 199525 | 280000 | 229887.5 | 224710 | 130000 | 258416.5 | 229887.5 | 173500 | 208200 | 209700 | 200000 | 208180.8182 | 14487.8182 | 7.48% | 208180.8182 | 208180.8182
BASES, PISOS Y ENCHAPES | 212 | 13.14 | Aplicación de alistado ENDURECIDO para Pisos. Incluye la limpieza de las áreas afectadas y nivelación. | M² | 28469 | 30069 | 35160 | 105480 | 34600 | 33276.3333 | 4807.3333 | 15.99% | 33276.3333 | 25876 | 27330 | 24500 |  | 28000 | 30000 | 27457.5 | 127.5 | 0.4927% | 27457.5 | 45724 | 48294 | 59468 | 77308 | 51979 | 53247 | 4953 | 10.83% | 53247 | 53247 | 28895 | 30519 |  | 33593 | 45000 | 32056 | 3161 | 10.94% | 32056 | 29037 | 30669 | 45000 | 45000 | 38676 | 39836.25 | 10799.25 | 37.19% | REVISAR PRECIO | 39836.25 | 29037 | 30669 | 40434 | 90000 | 46587 | 52497.5 | 120000 | 60372.125 | 46587 | 35160 | 42192 | 33600 | 35000 | 46060.1125 | 17023.1125 | 58.63% | REVISAR PRECIO | 46060.1125
BASES, PISOS Y ENCHAPES | 213 | 13.15 | Suministro e instalación de piso PVC tipo CLIK de 4MM, trafico 42 Y 4 MICRAS. Incluye la limpieza de las áreas afectadas y nivelación. | M² | 28469 | 30069 | 35160 | 105480 | 34600 | 33276.3333 | 4807.3333 | 15.99% | 33276.3333 | 44567 | 47072 | 230000 |  | 245000 | 250000 | 241666.6667 | 194594.6667 | 436.6% | 47072 | 78743 | 83168 | 102411 | 102411 | 89514.8 | 94376.2 | 11208.2 | 14.23% | 94376.2 | 94376.2 | 49759 | 52555 |  | 578648 | 40000 | 223734.3333 | 173975.3333 | 349.6% | 52555 | 50006 | 52816 | 26000 | 26000 | 27500 | 33079 | -16927 | -33.85% | 33079 | 33079 | 50006 | 52816 | 28750 | 55000 | 33125 | 37260 | 90000 | 42849 | 33125 | 25000 | 30000 | 28000 | 30000 | 40493.75 | -9512.25 | -19.02% | 40493.75 | 52816
BASES, PISOS Y ENCHAPES | 214 | 13.16 | Aplicación de gravilla lavada para pisos. Incluye la limpieza de las áreas afectadas y nivelación. | Ml | 49029 | 51784 | 25000 | 75000 | 35600 | 37461.3333 | -11567.6667 | -22.34% | 37461.3333 | 16744 | 17685 | 25000 |  | 29000 | 30000 | 25421.25 | 7736.25 | 46.2% | 25421.25 | 29593 | 31256 | 38489 | 50035 | 33641.8 | 34462.2667 | 3206.2667 | 10.83% | 34462.2667 | 34462.2667 | 18700 | 19751 |  | 21740 | 35000 | 20745.5 | 2045.5 | 10.94% | 20745.5 | 18795 | 19851 | 40000 | 40000 | 38500 | 34587.75 | 15792.75 | 84.03% | REVISAR PRECIO | 34587.75 | 18795 | 19851 | 40250 | 50000 | 46375 | 90505 | 40000 | 104080.75 | 46375 | 35000 | 42000 | 45000 | 40000 | 40485.1 | 21690.1 | 115.4% | REVISAR PRECIO | 40485.1
BASES, PISOS Y ENCHAPES | 215 | 13.17 | Aplicación de plantilla de nivelación para baños. Incluye la limpieza de las áreas afectadas y nivelación. | M² | 18425 | 19460 | 35000 | 105000 | 35000 | 29820 | 11395 | 58.56% | 29820 | 10166 | 10737 | 28500 |  | 31000 | 30000 | 25059.25 | 14322.25 | 140.9% | 25059.25 | 17957 | 18966 | 23355 | 30362 | 20414 | 20911.6667 | 1945.6667 | 10.84% | 20911.6667 | 20911.6667 | 11353 | 11991 |  | 13195 | 45000 | 12593 | 1240 | 10.92% | 12593 | 11410 | 12051 | 40000 | 40000 | 38676 | 32681.75 | 21271.75 | 186.4% | REVISAR PRECIO | 32681.75 | 11410 | 12051 | 40434 | 90000 | 46587 | 40434 | 60000 | 46499.1 | 46587 | 35160 | 42192 | 46000 | 40000 | 43706.3444 | 32296.3444 | 283.1% | REVISAR PRECIO | 43706.3444
BASES, PISOS Y ENCHAPES | 216 | 13.18 | Suministro e instalación de piso vinilo formato 1.6 mm 30x30 cm. Incluye pega, boquilla, dilatadores y limpieza de las áreas afectadas. | M² | 11183 | 11811 | 35160 | 70320 | 33000 | 34080 | 22897 | 193.9% | 34080 | 35882 | 37899 | 210000 |  | 220000 | 250000 | 226666.6667 | 188767.6667 | 526.1% | 37899 | 62778 | 66306 | 81648 | 106142 | 71366.4 | 73106.8 | 6800.8 | 10.83% | 73106.8 | 73106.8 | 39868 | 42109 |  | 47036 | 70000 | 44572.5 | 4704.5 | 11.8% | 44572.5 | 39868 | 42109 | 60000 | 60000 | 57937 | 55011.5 | 15143.5 | 37.98% | REVISAR PRECIO | 55011.5 | 39868 | 42109 | 60570.5 | 90000 | 69787.75 | 60570.5 | 90000 | 69656.075 | 69787.75 | 52670 | 63204 | 63000 | 60000 | 63156.7825 | 23288.7825 | 58.41% | REVISAR PRECIO | 63156.7825
BASES, PISOS Y ENCHAPES | 217 | 13.19 | Suministro e instalación de piso vinilo formato 2.0 mm 30x30 cm rocas-tamiz-mármol. Incluye pega, boquilla, dilatadores y limpieza de las áreas afectadas. | M² | 39869 | 42110 | 52670 | 105340 | 51200 | 48660 | 8791 | 20.88% | 48660 | 41064 | 43372 | 225000 |  | 231000 | 250000 | 235333.3333 | 191961.3333 | 467.5% | 43372 | 71840 | 75877 | 93434 | 121464 | 81667.8 | 83659.6 | 7782.6 | 10.83% | 83659.6 | 83659.6 | 45621 | 48185 |  | 53829 | 75000 | 51007 | 5386 | 11.81% | 51007 | 45621 | 48185 | 70000 | 70000 | 69759.36 | 64486.09 | 18865.09 | 41.35% | REVISAR PRECIO | 64486.09 | 45621 | 48185 | 72930.24 | 100000 | 84028.32 | 72930.24 | 90000 | 83869.776 | 84028.32 | 63417.6 | 76101.12 | 80000 | 70000 | 74606.9218 | 28985.9218 | 63.54% | REVISAR PRECIO | 74606.9218
BASES, PISOS Y ENCHAPES | 218 | 13.20 | Construcción de media caña en gravilla lavada sección de 15 X 15 CM. Incluye la limpieza de las áreas afectadas y nivelación. | ML | 45621 | 48185 | 63418 | 126836 | 58700 | 56767.6667 | 11146.6667 | 23.13% | 48185 | 15140 | 15991 | 55000 |  | 60000 | 60000 | 47747.75 | 31756.75 | 209.8% | 47747.75 | 26760 | 28264 | 34803 | 45244 | 30420 | 31162.3333 | 2898.3333 | 10.83% | 31162.3333 | 31162.3333 | 16906 | 17856 |  | 19656 | 25000 | 20837.3333 | 3931.3333 | 23.25% | 25000 | 16991 | 17946 | 25000 | 25000 | 23100 | 22761.5 | 5770.5 | 33.96% | 25000 | 22761.5 | 16991 | 17946 | 24150 | 55000 | 27825 | 26910 | 50000 | 30946.5 | 27825 | 21000 | 25200 | 18000 | 20000 | 26800.2273 | 9809.2273 | 57.73% | REVISAR PRECIO | 26800.2273
BASES, PISOS Y ENCHAPES | 219 | 13.21 | Suministro e instalación de mármol crema marfil de 0,30 X0,15 cm. Incluye la limpieza y pulido de las áreas afectadas. | ML | 16660 | 17596 | 21000 | 21000 | 20000 | 19899 | 3239 | 18.41% | 206326.5 | 90235 | 95306 | 235000 |  | 245000 | 250000 | 206326.5 | 111020.5 | 123% | 206326.5 | 159458 | 168420 | 207387 | 269603 | 181271.6 | 185692.8667 | 17272.8667 | 10.83% | 185692.8667 | 185692.8667 | 100762 | 106425 |  | 117141 | 115000 | 112855.3333 | 12093.3333 | 12% | 112855.3333 | 101265 | 106956 | 250000 | 250000 | 118800 | 158585.3333 | 57320.3333 | 56.6% | REVISAR PRECIO | 158585.3333 | 101265 | 106956 | 124200 | 160000 | 143100 | 495075 | 180000 | 569336.25 | 143100 | 108000 | 129600 | 104000 | 110000 | 130895.6 | 29630.6 | 29.26% | 130895.6 | 130895.6
BASES, PISOS Y ENCHAPES | 220 | 13.22 | Construcción de media caña en mortero impermeabilizado con XYPEX sección de 15 X 15 CM. Incluye la limpieza de las áreas afectadas y nivelación. | ML | 99282 | 104862 | 108000 | 108000 | 107600 | 106820.6667 | 7538.6667 | 7.189% | 31487.0815 | 19916 | 21035 | 55000 |  | 61000 | 60000 | 49258.75 | 28223.75 | 141.7% | 49258.75 | 35188 | 37166 | 45765 | 59495 | 40002 | 40977.6667 | 3811.6667 | 10.83% | 40977.6667 | 40977.6667 | 22231 | 23480 |  | 25848 | 18000 | 22442.6667 | 211.6667 | 0.9521% | 22442.6667 | 22345 | 23601 | 20000 | 20000 | 15602.004 | 21200.3333 | -1144.6667 | -5.123% | 21200.3333 | 21200.3333 | 22345 | 23601 | 16311.186 | 40000 | 18793.323 | 16311.186 | 70000 | 18757.8639 | 18793.323 | 14183.64 | 17020.368 | 13900 | 15000 | 23555.9908 | 1210.9908 | 5.42% | 23555.9908 | 23555.9908
APARATOS Y ACCESORIOS | 221 | 14 | APARATOS Y ACCESORIOS
APARATOS Y ACCESORIOS | 222 | 14.1 | Suministro e instalación de sanitario blanco. Incluye, Grifería ahorradora, emboquillado, nivelación y accesorios, limpieza de las áreas afectadas. AVANTI PLUS | Un | 318006 | 335878 | 347432 | 694864 | 325000 | 336103.3333 | 18097.3333 | 5.388% | 336103.3333 | 286206 | 302291 | 750000 | 800000 | 78000 | 800000 | 376763.6667 | 74472.6667 | 26.02% | 376763.6667 | 674700 | 712618 | 877500 | 1140750 | 767000 | 785706 | 73088 | 10.83% | 785706 | 785706 | 318005 | 335877 | 350000 | 375213 | 350000 | 345292.3333 | 27287.3333 | 8.581% | 345292.3333 | 318005 | 335877 | 365000 | 365000 | 382174.87 | 362012.9675 | 44007.9675 | 13.84% | 362012.9675 | 362012.9675 | 318005 | 335877 | 399546.455 | 450000 | 460347.0025 | 464600 | 360000 | 534290 | 460347.0025 | 347431.7 | 416918.04 | 372000 | 350000 | 395246.72 | 77241.72 | 24.29% | 395246.72 | 395246.72
APARATOS Y ACCESORIOS | 223 | 14.2 | Suministro e instalación de lavamanos con grifería tipo I. Incluye, Grifería ahorradora, emboquillado, nivelación y accesorios,limpieza de las áreas afectadas. | Un | 122177 | 129043 | 176901 | 353802 | 200000 | 214936.5 | 92759.5 | 71.88% | 214936.5 | 109960 | 116140 | 450000 | 480000 | 480000 | 500000 | 405228 | 289088 | 262.9% | 260684 | 228453 | 241292 | 297122 | 386258 | 259706.2 | 266040.0667 | 24748.0667 | 10.83% | 266040.0667 | 266040.0667 | 122177 | 129043 | 160000 | 144155 | 180000 | 161385 | 39208 | 32.09% | 161385 | 535353 | 565440 | 185000 | 185000 | 194591.155 | 282507.7888 | -252845.2112 | -47.23% | 282507.7888 | 282507.7888 | 535353 | 565440 | 203436.2075 | 260000 | 234393.8912 | 264500 | 280000 | 304175 | 234393.8912 | 176901.05 | 212281.26 | 214500 | 200000 | 262501.775 | -272851.225 | -50.97% | 262501.775 | 262501.775
APARATOS Y ACCESORIOS | 224 | 14.3 | Suministro e instalación de lavamanos con grifería tipo II. Incluye, Grifería ahorradora, emboquillado, nivelación y accesorios,limpieza de las áreas afectadas. | Un | 535354 | 565441 | 644006 | 1288012 | 564000 | 591149 | 55795 | 9.868% | 591149 | 481815 | 508893 | 450000 | 480000 | 480000 | 500000 | 483778.6 | -25114.4 | -5.212% | 483778.6 | 1001047 | 1057306 | 1301940 | 1692522 | 1137992 | 1165746 | 108440 | 10.83% | 1165746 | 1165746 | 535353 | 565440 | 600000 | 631654 | 635000 | 608023.5 | 72670.5 | 13.57% | 608023.5 | 122177 | 129043 | 676000 | 750000 | 708406.325 | 565862.3313 | 443685.3313 | 363.1% | REVISAR PRECIO | 565862.3313 | 122177 | 129043 | 740606.6125 | 850000 | 853307.6188 | 862500 | 290000 | 991875 | 853307.6188 | 644005.75 | 772806.9 | 645000 | 650000 | 628363.4 | 506186.4 | 414.3% | REVISAR PRECIO | 628363.4
APARATOS Y ACCESORIOS | 225 | 14.4 | Suministro e instalación de lavaplatos con grifería. Incluye, todo lo necesario para su instalación y limpieza de las áreas afectadas. | Un | 224486 | 237102 | 269067 | 807201 | 245000 | 250389.6667 | 25903.6667 | 10.93% | 250389.6667 | 198448 | 209601 | 321000 | 335000 | 326000 | 350000 | 308320.2 | 98719.2 | 49.75% | 308320.2 | 419757 | 443347 | 545927 | 709704 | 477180.2 | 488818.0667 | 45471.0667 | 10.83% | 488818.0667 | 488818.0667 | 224486 | 237102 | 250000 | 264864 | 270000 | 250655.3333 | 26169.3333 | 11.66% | 250655.3333 | 236490 | 249781 | 291000 | 325000 | 295973.315 | 278918.105 | 42428.105 | 17.94% | 278918.105 | 278918.105 | 236490 | 249781 | 309426.6475 | 350000 | 356513.3112 | 309426.6475 | 260000 | 355840.6446 | 356513.3112 | 269066.65 | 322879.98 | 321000 | 300000 | 313370.6827 | 76880.6827 | 32.51% | 313370.6827 | 313370.6827
APARATOS Y ACCESORIOS | 226 | 14.5 | Cambio, suministro e instalación de kit de instalación lavaplatos y lavamanos GRIVAL. Incluye todos los accesorios y lo necesario para su correcta instalación | Un | 48317 | 51032 | 96000 | 288000 | 110500 | 85844 | 37527 | 73.54% | 85844 | 48317 | 51032 | 127200 | 96000 | 96000 | 92000 | 92446.4 | 41414.4 | 85.71% | 92446.4 | 222132 | 234616 | 288900 | 375570 | 252520 | 258678.6667 | 24062.6667 | 10.83% | 258678.6667 | 258678.6667 | 48317 | 51032 | 90000 | 57109 | 95000 | 66047 | 17730 | 36.7% | 66047 | 48317 | 51032 | 100000 | 100000 | 105600 | 89158 | 40841 | 84.53% | REVISAR PRECIO | 89158 | 48317 | 51032 | 110400 | 150000 | 127200 | 110400 | 160000 | 126960 | 127200 | 96000 | 96000 | 92000 | 95000 | 105499.2 | 57182.2 | 118.3% | REVISAR PRECIO | 105499.2
APARATOS Y ACCESORIOS | 227 | 14.6 | Cambio, suministro e instalación de sifón en plástico Orinal, incluye todo lo necesario para su correcta instalación | Un | 24349 | 25717 | 22885 | 68655 | 28000 | 25534 | 1185 | 4.608% | 25534 | 21918 | 23150 | 60000 | 68000 | 68000 | 65000 | 56830 | 33680 | 153.7% | 39990 | 33548 | 35433 | 43632 | 56722 | 38137.6 | 39067.5333 | 3634.5333 | 10.83% | 39067.5333 | 39067.5333 | 24348 | 25716 | 35000 | 28728 | 22000 | 25481.3333 | 1133.3333 | 4.655% | 25481.3333 | 24348 | 25716 | 25000 | 25000 | 25173.5 | 25222.375 | 874.375 | 3.591% | 25222.375 | 25222.375 | 24348 | 25716 | 26317.75 | 50000 | 30322.625 | 26317.75 | 85000 | 30265.4125 | 30322.625 | 22885 | 27462 | 265000 | 30000 | 53428.6537 | 29080.6537 | 119.4% | REVISAR PRECIO | 53428.6537
APARATOS Y ACCESORIOS | 228 | 14.7 | Suministro e instalación de orinal tipo I Incluye, todo lo necesario para su correcta instalación y limpieza de las áreas afectadas. | Un | 318006 | 335878 | 334460 | 668920 | 328600 | 335169 | 17163 | 5.11% | 335169 | 286206 | 302291 | 90000 | 105000 | 98000 | 220000 | 163058.2 | -139232.8 | -48.65% | 302291 | 325486 | 343778 | 423320 | 423320 | 370012.6 | 390107.65 | 46329.65 | 14.23% | 390107.65 | 390107.65 | 318005 | 335877 | 350000 | 375213 | 340000 | 341959 | 23954 | 7.533% | 341959 | 318005 | 335877 | 351000 | 351000 | 367906 | 351445.75 | 33440.75 | 10.52% | 351445.75 | 351445.75 | 318005 | 335877 | 384629 | 500000 | 443159.5 | 384629 | 420000 | 442323.35 | 443159.5 | 334460 | 401352 | 411000 | 370000 | 397122.9444 | 79117.9444 | 24.88% | 397122.9444 | 397122.9444
APARATOS Y ACCESORIOS | 229 | 14.8 | Suministro e instalación de extractores para baños y cocinas. Incluye la limpieza de las áreas afectadas y nivelación. | Un | 78247 | 82644 | 103870 | 207740 | 110000 | 98838 | 20591 | 24.92% | 98838 | 71117 | 75114 | 600000 | 680000 | 630000 | 600000 | 517022.8 | 441908.8 | 621.4% | 110000 | 102108 | 107846 | 132800 | 172639 | 116076.6 | 118907.5333 | 11061.5333 | 10.83% | 118907.5333 | 118907.5333 | 79413 | 83876 | 150000 | 92319 | 100000 | 92065 | 12652 | 15.93% | 92065 | 79813 | 84298 | 115000 | 115000 | 114257 | 107138.75 | 27325.75 | 34.24% | 107138.75 | 107138.75 | 79813 | 84298 | 119450.5 | 200000 | 137627.75 | 119450.5 | 360000 | 137368.075 | 137627.75 | 103870 | 124644 | 101800 | 100000 | 122651.6472 | 42838.6472 | 53.67% | REVISAR PRECIO | 122651.6472
APARATOS Y ACCESORIOS | 230 | 14.9 | Suministro e instalación de boquilla. Incluye el retiro de la boquilla existente, limpieza y la disposición final de residuos. | M² | 2346 | 2478 | 10000 | 30000 | 6000 | 6159.3333 | 3813.3333 | 153.9% | 6159.3333 | 2136 | 2256 | 15900 | 12000 | 12000 | 10200 | 10471.2 | 8215.2 | 384.6% | 10471.2 | 3062 | 3234 | 3983 | 5177 | 3481 | 3566 | 332 | 10.84% | 3566 | 3566 | 2383 | 2517 | 20000 | 2768 | 12000 | 5761.6667 | 3378.6667 | 141.8% | 5761.6667 | 2392 | 2526 | 14000 | 14000 | 13200 | 10931.5 | 8539.5 | 357% | REVISAR PRECIO | 10931.5 | 2392 | 2526 | 13800 | 18000 | 15900 | 13800 | 12000 | 15870 | 15900 | 12000 | 12000 | 10200 | 13000 | 12322.6 | 9930.6 | 415.2% | REVISAR PRECIO | 12322.6
APARATOS Y ACCESORIOS | 231 | 14.10 | Suministro e instalación de lavamanos con pedestal estilo o similar al existente. Incluye, Grifería ahorradora, emboquillado, nivelación y limpieza de las áreas afectadas. | Un | 285504 | 301549 | 426265 | 1705060 | 450000 | 392604.6667 | 107100.6667 | 35.52% | 301549 | 291208 | 307574 | 239109.5 | 180460 | 216552 | 222900 | 246533.875 | -61040.125 | -20.96% | 246533.875 | 372549 | 393486 | 484529 | 629887 | 423513.8 | 433842.9333 | 40356.9333 | 10.83% | 433842.9333 | 433842.9333 | 289765 | 306050 |  | 336861 | 185000 | 321455.5 | 31690.5 | 10.94% | 321455.5 | 291208 | 307574 | 200000 | 200000 | 198506 | 226520 | -64688 | -22.21% | 226520 | 307574 | 291208 | 307574 | 207529 | 240000 | 239109.5 | 207529 | 450000 | 238658.35 | 239109.5 | 180460 | 216552 | 222900 | 200000 | 245785.1125 | -45422.8875 | -15.6% | 245785.1125 | 307574
APARATOS Y ACCESORIOS | 232 | 14.11 | Suministro e instalación de mesón en acero inoxidable. Incluye la poceta, grifería, accesorios, emboquillado y nivelación y limpieza de las áreas afectadas. | Ml | 367689 | 388353 | 158250 | 633000 | 150600 | 232401 | -135288 | -34.84% | 388353 | 375045 | 396123 | 209681.25 | 158250 | 189900 | 192100 | 229210.85 | -166912.15 | -44.5% | 396123 | 553648 | 584763 | 720063 | 936082 | 629388.4 | 644738.1333 | 59975.1333 | 10.83% | 644738.1333 | 644738.1333 | 373175 | 394147 |  | 433832 | 155000 | 413989.5 | 40814.5 | 10.94% | 394147 | 375045 | 396123 | 175000 | 175000 | 174075 | 230049.5 | -144995.5 | -38.66% | 396123 | 396123 | 375045 | 396123 | 181987.5 | 450000 | 209681.25 | 181987.5 |  | 209285.625 | 209681.25 | 158250 | 189900 | 192100 | 160000 | 230817.8295 | -144227.1705 | -38.46% | 230817.8295 | 396123
APARATOS Y ACCESORIOS | 233 | 14.12 | Suministro e instalación de baranda en tubería galvanizada de 2" horizontales y verticales de 1 3/4" cada 1.5 m. Incluye, pintura, anticorrosivo, soldadura, anclajes, nivelación y limpieza de las áreas afectadas. | Ml | 174899 | 184728 | 350000 | 1400000 | 345000 | 293242.6667 | 118343.6667 | 64.06% | 293242.6667 | 178391 | 188417 | 463750 | 350000 | 420000 | 428000 | 370033.4 | 181616.4 | 101.8% | 370033.4 | 263351 | 278151 | 342509 | 445261 | 299377.8 | 306679.2667 | 28528.2667 | 10.83% | 306679.2667 | 306679.2667 | 177508 | 187484 |  | 206358 | 350000 | 247947.3333 | 70439.3333 | 39.68% | 247947.3333 | 178391 | 188417 | 367500 | 367500 | 385000 | 327104.25 | 148713.25 | 83.36% | REVISAR PRECIO | 327104.25 | 178391 | 188417 | 402500 | 480000 | 463750 | 402500 | 380000 | 462875 | 463750 | 350000 | 420000 | 428000 | 400000 | 387463 | 209072 | 117.2% | REVISAR PRECIO | 387463
APARATOS Y ACCESORIOS | 234 | 14.13 | Suministro e instalación de película de seguridad control solar para vidrios de 3M o similar. Incluye nivelación y limpieza de las áreas afectadas. | M² | 68773 | 72638 | 59900 | 119800 | 50000 | 60846 | -7927 | -10.91% | 60846 | 70148 | 74090 | 79367.5 | 59900 | 71880 | 58100 | 68667.5 | -5422.5 | -7.73% | 68667.5 | 89745 | 94789 | 116721 | 151737 | 102022.8 | 104510.9333 | 9721.9333 | 10.83% | 104510.9333 | 104510.9333 | 69798 | 73721 |  | 81146 | 48000 | 77433.5 | 7635.5 | 10.94% | 77433.5 | 70148 | 74090 | 63000 | 63000 | 65890 | 66495 | -3653 | -5.208% | 66495 | 66495 | 70148 | 74090 | 68885 | 70000 | 79367.5 | 68885 | 360000 | 79217.75 | 79367.5 | 59900 | 71880 | 58100 | 60000 | 69972.0682 | -175.9318 | -0.2508% | 69972.0682 | 69972.0682
APARATOS Y ACCESORIOS | 235 | 14.14 | Suministro e instalación de cinta antideslizante para escaleras. Incluye nivelación y limpieza de las áreas afectadas. | Ml | 9370 | 9897 | 10143 | 20286 | 22300 | 14113.3333 | 4743.3333 | 47.93% | 14113.3333 | 9558 | 10095 | 13439.475 | 10143 | 12171.6 | 9800 | 11129.815 | 1034.815 | 10.83% | 11129.815 | 12228 | 12915 | 15903 | 15903 | 13900.4 | 14655.35 | 1740.35 | 14.23% | 14655.35 | 14655.35 | 9512 | 10047 |  | 11052 | 10000 | 10366.3333 | 854.3333 | 8.982% | 10366.3333 | 9558 | 10095 | 11000 | 11000 | 11157.3 | 10813.075 | 1255.075 | 13.13% | 10813.075 | 10813.075 | 9558 | 10095 | 11664.45 | 18000 | 13439.475 | 11664.45 | 350000 | 13414.1175 | 13439.475 | 10143 | 12171.6 | 9800 | 10000 | 12166.5061 | 2608.5061 | 27.29% | 12166.5061 | 12166.5061
APARATOS Y ACCESORIOS | 236 | 14.15 | Suministro e instalación de Aire mini Split de 12000 B.T.U convencional. Incluye tubería de desagüe y parte eléctrica. | Un | 2088330 | 2205694 | 2029860 | 2029860 | 1980000 | 2071851.3333 | -16478.6667 | -0.7471% | 2071851.3333 | 1879496 | 1985124 | 2130000 | 2210000 | 2200000 | 2200000 | 2145024.8 | 159900.8 | 8.508% | 2145024.8 | 2702257 | 2854124 | 3514496 | 4568844 | 3071929.4 | 3146849.8 | 292725.8 | 10.83% | 3146849.8 | 3146849.8 | 2088329 | 2205693 |  |  | 2105000 | 2155346.5 | 67017.5 | 3.209% | 2155346.5 | 2088329 | 2205693 | 2300000 | 2500000 | 2232846 | 2309634.75 | 221305.75 | 10.6% | 2309634.75 | 2309634.75 | 2088329 | 2205693 | 2334339 | 2800000 | 2689564.5 | 3384791.55 | 2400000 | 3892510.2825 | 2689564.5 | 2029860 | 2435832 | 2456000 | 2300000 | 2434085.3 | 345756.3 | 16.56% | 2434085.3 | 2434085.3
APARATOS Y ACCESORIOS | 237 | 14.16 | Suministro e instalación de calentador 6Lt tiro natural gas natural. Incluye todo lo necesario para su correcta instalación | Un | 5243606 | 5538297 | 1342834.5 | 1013460 | 1216152 | 1228820.25 | -4014785.75 | -72.49% | 1228820.25 | 4719245 | 4984467 | 1342834.5 | 1013460 | 1216152 | 1010900 | 1185236.2 | -3799230.8 | -80.51% | 1185236.2 | 985353 | 1040730 | 1281528 | 1665986 | 1120150.4 | 1147469.4667 | 106739.4667 | 10.83% | 1147469.4667 | 1147469.4667 | 764290 | 807243 |  |  | 1100000 | 953621.5 | 189331.5 | 24.77% | 953621.5 | 764290 | 807243 | 1115000 | 1300000 | 1114806 | 1084262.25 | 319972.25 | 41.87% | REVISAR PRECIO | 1084262.25 | 764290 | 807243 | 1165479 | 1300000 | 1342834.5 | 1689944.55 | 4000000 | 1943436.2325 | 1342834.5 | 1013460 | 1216152 | 1010900 | 1100000 | 1224233.9232 | 459943.9232 | 60.18% | REVISAR PRECIO | 1224233.9232
APARATOS Y ACCESORIOS | 238 | 14.17 | Suministro e instalación de calentador 10Lt tiro forzado gas natural. Incluye todo lo necesario para su correcta instalación | Un | 764292 | 807245 | 1013460 | 1013460 | 1200000 | 1006901.6667 | 242609.6667 | 30.05% | 1006901.6667 | 687858 | 726516 | 1350000 | 1400000 | 1420000 | 1800000 | 1339303.2 | 612787.2 | 89.09% | 1339303.2 | 1428527 | 1508810 | 1857911 | 2415284 | 1623951.4 | 1663557.4667 | 154747.4667 | 10.83% | 1663557.4667 | 1663557.4667 | 1108039 | 1170311 |  |  | 1450000 | 1310155.5 | 202116.5 | 18.24% | 1310155.5 | 1108039 | 1170311 | 1460000 | 1600000 | 1536766 | 1389025.6667 | 280986.6667 | 25.36% | 1389025.6667 | 1389025.6667 | 1108039 | 1170311 | 1606619 | 2300000 | 1851104.5 | 2329597.55 | 5000000 | 2679037.1825 | 1851104.5 | 1397060 | 1676472 | 1650200 | 1400000 | 1758190.8182 | 650151.8182 | 58.68% | REVISAR PRECIO | 1758190.8182
APARATOS Y ACCESORIOS | 239 | 14.18 | Suministro e instalación de calentador 16Lt tiro forzado gas natural. Incluye todo lo necesario para su correcta instalación | Un | 1108040 | 1170312 | 1397060 | 2794120 | 1367000 | 1311457.3333 | 203417.3333 | 17.38% | 1311457.3333 | 997234 | 1053279 | 1600000 | 1680000 | 1680000 | 2000000 | 1602655.8 | 549376.8 | 55.09% | 1602655.8 | 2375743 | 2509260 | 3089840 | 4016791 | 2700748.6 | 2766616.2 | 257356.2 | 10.83% | 2766616.2 | 2766616.2 | 1842742 | 1946304 |  |  | 1890000 | 1918152 | 75410 | 4.092% | 1918152 | 1842742 | 1946304 | 2000000 | 2200000 | 2060366 | 2051667.5 | 208925.5 | 11.34% | 2051667.5 | 2051667.5 | 1842742 | 1946304 | 2154019 | 3200000 | 2481804.5 | 3123327.55 | 6000000 | 3591826.6825 | 2481804.5 | 1873060 | 2247672 | 1859000 | 1900000 | 2373549.0682 | 530807.0682 | 28.81% | 2373549.0682 | 2373549.0682
APARATOS Y ACCESORIOS | 240 | 14.19 | Suministro e instalación de calentado de paso eléctrico marca Bosch o similar incluye accesorios | UND | 1842743 | 1946305 | 1873060 | 3746120 | 1845000 | 1888121.6667 | 45378.6667 | 2.332% | 1888121.6667 | 1658466 | 1751672 | 2300000 | 2400000 | 2380000 | 2300000 | 2226334.4 | 474662.4 | 28.62% | 2226334.4 | 1325786 | 1400295 | 1724288 | 2241574 | 1507155 | 1543912.6667 | 143617.6667 | 10.83% | 1543912.6667 | 1543912.6667 | 925510 | 977524 | 1391064.5 | 1049860 | 1259832 | 1169570.125 | 244060.125 | 26.37% | 1169570.125 | 925510 | 977524 | 1100000 | 1300000 | 1154846 | 1133092.5 | 207582.5 | 22.43% | 1133092.5 | 1133092.5 | 925510 | 977524 | 1207339 | 1700000 | 1391064.5 | 1750641.55 |  | 2013237.7825 | 1391064.5 | 1049860 | 1259832 | 1270900 | 1000000 | 1326082.1782 | 400572.1782 | 43.28% | REVISAR PRECIO | 1326082.1782
OTROS | 241 | 15 | OTROS
OTROS | 242 | 15.1 | Poda y corte césped. Incluye retiro de material sobrante | HC | 17800 | 18800 | 49072 | 98144 | 35600 | 27200 | 9400 | 50% | 27200 | 16023 | 16923 | 16000000 | 18000000 | 17000000 | 16000000 | 13403384.6 | 13386461.6 | 83545% | 16923 | 25535 | 26970 | 33210 | 43173 | 29028 | 29736 | 2766 | 10.83% | 29736 | 29736 | 17798 | 18798 |  | 21000 | 50000 | 19899 | 2101 | 11.8% | 19899 | 2866 | 3027 | 21000 | 21000 | 19800 | 16206.75 | 13340.75 | 465.5% | REVISAR PRECIO | 16206.75 | 2866 | 3027 | 20700 | 35000 | 23850 | 20700 | 1600000 | 23805 | 23850 | 18000 | 21600 | 19100 | 18000 | 20693.8182 | 17827.8182 | 622% | REVISAR PRECIO | 20693.8182

## Hoja1
Se mantiene en de la sae
Sube considerablemente